## Sheet1
STT | Mã hàng | Tên hàng | ĐVT | Số lượng | Đơn giá | Chuyên mục | Thương hiệu
1 | A005 | Attomat BS121 2P 15A | Hộp | 500 | 12000 | 3 | Việt Nam
2 | A006 | Attomat BS121 2P 30A | Cái | 396 | 10000 | 1 | Việt Nam
3 | A007 | Attomat SC68N 2P 16A | Cái | 17 | 10000 | 3 | Việt Nam
4 | A008 | Attomat SC68N 2P 20A | Cái | 40 | 10000 | 3 | Việt Nam
5 | A009 | Attomat SC68N 2P 32A | Cái | 16 | 10000 | 1 | Việt Nam
6 | A010 | Attomat SC68N 1P 16A | Cái | 14 | 10000 | 1 | Việt Nam
7 | A011 | Attomat SC68N 1P 20A | Cái | 15 | 10000 | 1 | Việt Nam
8 | A012 | Attomat SC68N 1P 32A | Cái | 14 | 10000 | 3 | Việt Nam
9 | A013 | Attomat BS121 2P 5A | Cái | 70 | 10000 | 1 | Việt Nam
10 | A014 | Attomat BS121 2P 25A | Cái | 408 | 10000 | 3 | Việt Nam
11 | A015 | Attomat PS45N 1P 32A | Cái | 45 | 10000 | 1 | Việt Nam
12 | A016 | Attomat PS 45N 1P 40A | Cái | 45 | 10000 | 1 | Việt Nam
13 | A017 | Attomat PS 45N 1P 50A | Cái | 45 | 10000 | 1 | Việt Nam
14 | A018 | Attomat PS 45N 2P 32A | Cái | 30 | 10000 | 1 | Việt Nam
15 | A020 | At SBE 63b/3P 40A | Cái | 0 | 10000 | 1 | Việt Nam
16 | A021 | At SBS 203b/3P 125A | Cái | 1 | 10000 | 1 | Việt Nam
17 | A022 | At SBS 203b/3P 225A | Cái | 1 | 10000 | 1 | Việt Nam
18 | A023 | Attomat SC68N 1P 10A | Cái | 90 | 10000 | 1 | Việt Nam
19 | A024 | Attomat SC68N 3P 10A | Cái | 15 | 10000 | 1 | Việt Nam
20 | A025 | Attomat SC68N 3P 16A | Cái | 16 | 10000 | 1 | Việt Nam
21 | A026 | Attomat SC68N 3P 32A | Cái | 15 | 10000 | 1 | Việt Nam
22 | A027 | Át SBS 63b/3P 30A | Cái | 10 | 10000 | 1 | Việt Nam
23 | A028 | Át SBS 63b/3P 40A | Cái | 20 | 10000 | 1 | Việt Nam
24 | A029 | Attomat SC68N 2P 40A | Cái | 13 | 10000 | 1 | Việt Nam
25 | A030 | Attomat SC68N 1P 63A | Cái | 8 | 10000 | 1 | Việt Nam
26 | A031 | Attomat SC68N 1P 25A | Cái | 0 | 10000 | 1 | Việt Nam
27 | A032 | Attomat SC68N 3P 20A | Cái | 0 | 10000 | 1 | Việt Nam
28 | A033 | Attomat SC68N 3P 63A | Cái | 0 | 10000 | 1 | Việt Nam
29 | A034 | At SBE 63b/ 3P 50A | Cái | 0 | 10000 | 1 | Việt Nam
30 | A035 | At SBE 63b/ 3P 60A | Cái | 0 | 10000 | 1 | Việt Nam
31 | A036 | At SBE 203b/ 3P 125A | Cái | 0 | 10000 | 1 | Việt Nam
32 | A037 | At SBS 203b/ 3P 175A | Cái | 0 | 10000 | 1 | Việt Nam
33 | B004 | Băng keo loại 20 yard, màu đen - FKP20BK | Cái | 5788 | 10000 | 1 | Việt Nam
34 | B004KM | Băng keo loại 20 yard, màu đen - FKP20BK KM | Cuộn | 6010 | 10000 | 1 | Việt Nam
35 | B006 | BBW 350SKY - 3P 50AF BBW - 50S 50A 10KA/1 | Cái | 5 | 10000 | 1 | Việt Nam
36 | B008 | Bia Heniken KM | Thùng | 28 | 10000 | 1 | Việt Nam
37 | B011 | BKW 21003KY-ELB có bảo vệ quá tải, 100A 30mA | Cái | 6 | 10000 | 1 | Việt Nam
38 | B014 | Bộ đèn cao áp | Bộ | 1 | 10000 | 1 | Việt Nam
39 | B016 | Bộ ngắt mạch an tòan HB 10A - BS 1110TV | Cái | 2120 | 10000 | 1 | Việt Nam
40 | B017 | Bộ ngắt mạch an tòan HB 20A - BS 1112TV | Cái | 2581 | 10000 | 1 | Việt Nam
41 | B018 | Bộ ngắt mạch an tòan HB 30A - BS 1113TV | Cái | 2341 | 10000 | 1 | Việt Nam
42 | B019 | Bộ ngắt mạch an tòan HB 40A - BS 1114TV | Cái | 1012 | 10000 | 1 | Việt Nam
43 | B020 | Bộ ngắt mạch an tòan HB 6A - BS 11106TV | Cái | 515 | 10000 | 1 | Việt Nam
44 | B021 | Bộ ngắt mạch an tòan HB15A - BS 1111TV | Cái | 2475 | 10000 | 1 | Việt Nam
45 | B022 | Bơm tự động 125W lọai nhỏ - A - 130JAK | Cái | 54 | 10000 | 1 | Việt Nam
46 | B031 | Bóng compact xoắn 25w - EFD25E65DH3A | Cái | 3 | 10000 | 1 | Việt Nam
47 | B032 | Bóng compact xoắn 5W - sáng - EFD 5E65 HD3 | Cái | 5 | 10000 | 1 | Việt Nam
48 | B045 | Essential 18W CDL E27 220-240V | Cái | 233 | 10000 | 1 | Việt Nam
49 | B058 | EFD14E27HD3A-Bóng compact xoắn 14w | Cái | 2 | 10000 | 1 | Việt Nam
50 | B072 | FKBM10BK-Băng keo 10 Yards màu đen | Cuộn | 2000 | 10000 | 1 | Việt Nam
51 | B073 | BBW3200KY-GDB 3P 200A | Cái | 4 | 10000 | 1 | Việt Nam
52 | B074 | Genie 14w CDL E27 220-240 V 1CT/12 | Cái | 11 | 10000 | 1 | Việt Nam
53 | B074KM | Genie 14w CDL E27 220-240 V 1CT/12 KM | Cái | 5 | 10000 | 1 | Việt Nam
54 | B077 | Genie 11w WW E27 220-240 V 1CT/4x12 | Cái | 48 | 10000 | 1 | Việt Nam
55 | B077KM | Genie 11w WW E27 220-240 V 1CT/4x12 KM | Cái | 2 | 10000 | 1 | Việt Nam
56 | B078 | TL-D 18W/54-765 SL/25 KM | Cái | 700 | 10000 | 1 | Việt Nam
57 | B084 | FSM18-2-Ballast siêu mõng hiệu Nano 18/20w | Cái | 6 | 10000 | 1 | Việt Nam
58 | B087 | BBW340SKY - Cầu dao tự động MCCB 3P 40A | Cái | 7 | 10000 | 1 | Việt Nam
59 | B090 | Bình GS / KV N200 | Cái | 5 | 10000 | 1 | Việt Nam
60 | B094 | Bình ĐN N200 | Cái | 2 | 10000 | 1 | Việt Nam
61 | B097 | Bóng philips HPI-T Plus 400w/645 | Cái | 2 | 10000 | 1 | Việt Nam
62 | B100 | BBW360SKY-GDB 3P 60A | Cái | 2 | 10000 | 1 | Việt Nam
63 | B102 | HELIX 42W CDL E7 220V-240V 1CT | Cái | 132 | 10000 | 1 | Việt Nam
64 | B106 | TORNADO T2 15W CDL E27 220V | Cái | 60 | 10000 | 1 | Việt Nam
65 | B107 | Bình GS N50 | Cái | 2 | 10000 | 1 | Việt Nam
66 | B108 | BBW3150SKY- Cầu dao tự động MCCB 3P 150A 50kA | Cái | 7 | 10000 | 1 | Việt Nam
67 | B109KM | F14T5-T-Bóng đèn T5 14W - dài 0.6m KM | Cái | 50 | 10000 | 1 | Việt Nam
68 | B118 | BBW3100SKY-3P 100AF BBW-100S 100A 50kA | Cái | 10 | 10000 | 1 | Việt Nam
69 | B122 | SQT711RLP- Bóng đèn cho SQT711, 6w | Cái | 5 | 10000 | 1 | Việt Nam
70 | B124 | Bóng LED 1,2m DuHal | Cái | 18 | 10000 | 1 | Việt Nam
71 | B128 | BBW3250KY-3P 250AF BBW-250S 250A 50kA | Cái | 2 | 10000 | 1 | Việt Nam
72 | B130 | Bình TS CMF 70 | Cái | 1 | 10000 | 1 | Việt Nam
73 | B133 | Bình GS N70 | Cái | 1 | 10000 | 1 | Việt Nam
74 | B139 | BBW250SKY-2P 50AF BBW-50S 50A10KA | Cái | 8 | 10000 | 1 | Việt Nam
75 | B141 | Bóng philip T5 28W/840 | Bóng | 2 | 10000 | 1 | Việt Nam
76 | B149 | Bóng philips 42w | Bóng | 57 | 10000 | 1 | Việt Nam
77 | B150 | Bóng Philips 12w KM | Bóng | 1 | 10000 | 1 | Việt Nam
78 | B154 | Bình GS N120E | Cái | 2 | 10000 | 1 | Việt Nam
79 | B157 | BBW315Y - Cầu dao 3P 15A | Cái | 1 | 10000 | 1 | Việt Nam
80 | B159 | Bóng buld led 6w E27 | Cái | 54 | 10000 | 1 | Việt Nam
81 | B160 | Bóng led tube 16w T8 | Cái | 30 | 10000 | 1 | Việt Nam
82 | B161 | Bóng led tube 8w T8 | Cái | 7 | 10000 | 1 | Việt Nam
83 | B166 | Bóng đèn HQTL-5 28W/8651SL/40 | Cái | 166 | 10000 | 1 | Việt Nam
84 | B169 | EFDHV20D65A-Bóng compact xoắn Panasonic | Cái | 3 | 10000 | 1 | Việt Nam
85 | B170 | Bóng Led Tuýp 18W-T8 | Cái | 95 | 10000 | 1 | Việt Nam
86 | B173 | Bóng led A60-6W-4701m-LG8606/E27/DL | Cái | 70 | 10000 | 1 | Việt Nam
87 | B174 | Bóng đèn led 36W | Cái | 11 | 10000 | 1 | Việt Nam
88 | B175 | Bóng tiết kiệm điện Ecohome 17W CDL | Cái | 50 | 10000 | 1 | Việt Nam
89 | B177 | Bóng đèn HO TL-5 28W/865 1SL/40 | Cái | 20 | 10000 | 1 | Việt Nam
90 | B178 | Bulon mắt D16 x 250 | Cái | 9 | 10000 | 1 | Việt Nam
91 | B179 | Bulon mắt D16 x 550 | Cái | 2 | 10000 | 1 | Việt Nam
92 | B180 | Bulon móng D22 x 500 | Cái | 10 | 10000 | 1 | Việt Nam
93 | B181 | Bulon móng D18 x 500 | Cái | 70 | 10000 | 1 | Việt Nam
94 | B183 | Ballast cao áp Sodium BSN 250W | Cái | 70 | 10000 | 1 | Việt Nam
95 | B191 | Ballast Điện tử T5 EB-C 1 x 28W | Cái | 20 | 10000 | 1 | Việt Nam
96 | B192 | Ballast Điện tử T5 EB-C 2 x 28W | Cái | 105.5 | 10000 | 1 | Việt Nam
97 | B193 | EFDHV25D65A-Bóng compact xoắn Panasonic 25W | Cái | 25 | 10000 | 1 | Việt Nam
98 | B194 | Bộ máng đèn HQ TMS012 2xTL D 36W | Cái | 30 | 10000 | 1 | Việt Nam
99 | B199 | LDAHV7DH3A-Bóng LED 7W ánh sáng trắng | Cái | 1 | 10000 | 1 | Việt Nam
100 | B200 | Biến tần 3P 380V 750W, SV008IG5A-4 | Cái | 2 | 10000 | 1 | Việt Nam
101 | B201 | EFDHV15L27A-Bóng compact xoắn Panasonic 15W | Cái | 6 | 10000 | 1 | Việt Nam
102 | B205 | WEG575081-Bộ điều chỉnh sáng tối 800W 220VAC | Cái | 2 | 10000 | 1 | Việt Nam
103 | B206 | KY-C227D-Bếp điện từ Panasonic KY-C227D | Cái | 3 | 10000 | 1 | Việt Nam
104 | B207 | Bóng Tuýp LED 18w 1,2m YangKon | Cái | 6 | 10000 | 1 | Việt Nam
105 | B208 | Bóng 220V 60W xoáy Rạng Đông | Cái | 200 | 10000 | 1 | Việt Nam
106 | B210 | Bóng đèn CFL 3U T4 15w H8 B22 6500K MN Rạng Đông | Cái | 14 | 10000 | 1 | Việt Nam
107 | B211 | Bóng LED BULB(LEDA80N1/12W)E27 a/s trắng LED SS Rạng Đông | Cái | 8 | 10000 | 1 | Việt Nam
108 | B212 | Bóng LED BULB(LEDA95N1/15W)E27-a/s trắng LED SS Rạng Đông | Cái | 8 | 10000 | 1 | Việt Nam
109 | B214 | Bóng LED BULB(LED TR80N1/18W) E27 6500K SS Rạng Đông | Cái | 10.5 | 10000 | 1 | Việt Nam
110 | B217 | Bộ chìa khóa ngắt điện 20A S68KT + SKTA | Bộ | 44 | 10000 | 1 | Việt Nam
111 | B220 | Bóng đèn CFL-4UT5 50W H8 E27 2700K Rạng Đông | Cái | 24 | 10000 | 1 | Việt Nam
112 | B221 | Bộ LED TUBE BDT8L M11/18Wx1 Trắng led SS Rạng Đông | Cái | 60 | 10000 | 1 | Việt Nam
113 | B222 | Bóng đèn CFL 3U T4 20W H8 E27 6500K MN Rạng Đông | Cái | 89 | 10000 | 1 | Việt Nam
114 | B223 | Bóng đèn CFL HST5 40W H8 E27 6500K Rạng Đông | Cái | 69 | 10000 | 1 | Việt Nam
115 | B224 | Bóng đèn CFL HST5 50W H8 E27 6500K Rạng Đông | Cái | 4 | 10000 | 1 | Việt Nam
116 | B255 | Balát điện tử (EBS 1-A40/36-FL)-220V Rạng Đông | Cái | 25 | 10000 | 1 | Việt Nam
117 | B256 | Bộ đèn LED BD M16L 120/36W a/s trắng S Rạng Đông | Bộ | 65 | 10000 | 1 | Việt Nam
118 | B257 | Bộ đèn LED BD M16L 60/18W a/s trắng S Rạng Đông | Bộ | 22 | 10000 | 1 | Việt Nam
119 | B258 | Bóng đèn LED (LED A50N/1W) E27 a/s trắng Rạng Đông | Cái | 72 | 10000 | 1 | Việt Nam
120 | B259 | Balát điện tử (EBS.2-A20/18-FL)-220V Rạng Đông | Cái | 50 | 10000 | 1 | Việt Nam
121 | B263 | Bóng đèn CFL 3UT4 30W H8 E27 6500K Rạng Đông | Cái | 93 | 10000 | 1 | Việt Nam
122 | B264 | Bóng led bulb 9.5 7W 3000K Philips | Cái | 104 | 10000 | 1 | Việt Nam
123 | B264KM | SMARTCOOK-Bộ 3 nồi inox SmartCook tặng hộ Panasonic KM | Cái | 3 | 10000 | 1 | Việt Nam
124 | B265 | Bóng compact Helix 52W CDL Philips | Cái | 12 | 10000 | 1 | Việt Nam
125 | B266 | Báo cháy trung tâm 16 kênh | Cái | 1 | 10000 | 1 | Việt Nam
126 | B268 | Bộ máng LED T8 BN012C L1200 6500K | Cái | 25 | 10000 | 1 | Việt Nam
127 | B268KM | Bộ máng LED T8 BN012C L1200 6500K KM | Cái | 2 | 10000 | 1 | Việt Nam
128 | B269 | Bộ máng LED T8 BN012C L600 6500K | Cái | 25 | 10000 | 1 | Việt Nam
129 | B269KM | Bộ máng LED T8 BN012C L600 6500K KM | Cái | 2 | 10000 | 1 | Việt Nam
130 | B270KM | Bóng Ecobright LED Bulb 8-100W KM | Cái | 15 | 10000 | 1 | Việt Nam
131 | B271 | Bóng LED Buld ESS 9W 6500K | Cái | 58 | 10000 | 1 | Việt Nam
132 | B271KM | Bóng LED Buld ESS 9W 6500K KM | Cái | 7 | 10000 | 1 | Việt Nam
133 | B272 | Bóng HQ Compact TORNADO 24W CDL 1CT/12 | Cái | 60 | 10000 | 1 | Việt Nam
134 | B274 | Bóng Compact TORNADO 20W CDL | Cái | 60 | 10000 | 1 | Việt Nam
135 | B274KM | Bóng Compact TORNADO 20W CDL KM | Cái | 12 | 10000 | 1 | Việt Nam
136 | B276 | Bóng DHT 803 | Cái | 72 | 10000 | 1 | Việt Nam
137 | B277 | Bóng đèn HQTL-5 14W/8651SL/40 | Cái | 160 | 10000 | 1 | Việt Nam
138 | B278 | Bộ pin sạc AA/AAA Philips SCB1411NB/12 200mAH | Cái | 4 | 10000 | 1 | Việt Nam
139 | B279 | Bình CMF2 95D31 | Cái | 2 | 10000 | 1 | Việt Nam
140 | B280 | Bóng LED công suất cao 16W AST Philips | Cái | 24 | 10000 | 1 | Việt Nam
141 | B280KM | Bóng LED công suất cao 16W AST Philips KM | Cái | 2 | 10000 | 1 | Việt Nam
142 | B281 | Bút thử điện Crownman 1728001 | Cái | 48 | 10000 | 1 | Việt Nam
143 | B282 | Bút thử điện Crownman 1728010 | Cái | 12 | 10000 | 1 | Việt Nam
144 | B283 | Bộ tuốc nơ vít Crownman 0610117 | Cái | 2 | 10000 | 1 | Việt Nam
145 | B284 | Ballast Điện tử T5 EB-C 2 x 36W | Cái | 20 | 10000 | 1 | Việt Nam
146 | B285 | Bộ đèn led pha 50W MT-B1150W | Cái | 40 | 10000 | 1 | Việt Nam
147 | B286 | Bình TS 1272 | Cái | 60 | 10000 | 1 | Việt Nam
148 | B288 | Bóng đèn led 18W IVAS | Cái | 54 | 10000 | 1 | Việt Nam
149 | B289 | Bóng đèn led 27W IVAS | Cái | 130 | 10000 | 1 | Việt Nam
150 | B290 | Bóng đèn led 38W IVAS | Cái | 18 | 10000 | 1 | Việt Nam
151 | B291 | Bình TS MF 44B19 | Cái | 1 | 10000 | 1 | Việt Nam
152 | B292 | Bóng đèn led 14W IVAS | Cái | 200 | 10000 | 1 | Việt Nam
153 | B354 | Đèn LED ốp trần (D LN 03L 270/14W)-trắng S Rạng Đông | Cái | 15 | 10000 | 1 | Việt Nam
154 | C008 | Cáp CV - 16mm2 | m | 690 | 10000 | 1 | Việt Nam
155 | C009 | Cáp CV - 22mm2 | m | 999 | 10000 | 1 | Việt Nam
156 | C010 | Cáp CV - 25mm2 | m | 300 | 10000 | 1 | Việt Nam
157 | C012 | Cáp CV - 35mm2 | m | 1087.8 | 10000 | 1 | Việt Nam
158 | C013 | Cáp CV - 38mm2 | m | 10 | 10000 | 1 | Việt Nam
159 | C014 | Cáp CV - 4.0mm2 | m | 6849 | 10000 | 1 | Việt Nam
160 | C018 | Cáp CVV - 2 x 2.5mm2 | m | 90 | 10000 | 1 | Việt Nam
161 | C019 | Cáp CXV- 3 x 6.0 mm2 | Mét | 34 | 10000 | 1 | Việt Nam
162 | C021 | Cáp điện CV 1.5mm2 | m | 32061 | 10000 | 1 | Việt Nam
163 | C022 | Cáp điện CV 100mm2 | m | 20.2 | 10000 | 1 | Việt Nam
164 | C023 | Cáp điện CV 10mm2 | m | 1279 | 10000 | 1 | Việt Nam
165 | C024 | Cáp điện CV 11mm2 | m | 4180 | 10000 | 1 | Việt Nam
166 | C025 | Cáp điện CV 120mm2 | m | 60 | 10000 | 1 | Việt Nam
167 | C026 | Cáp điện CV 14mm2 | m | 18 | 10000 | 1 | Việt Nam
168 | C027 | Cáp điện CV 185mm2 | m | 501 | 10000 | 1 | Việt Nam
169 | C028 | Cáp điện CV 2.5mm2 | m | 4904 | 10000 | 1 | Việt Nam
170 | C029 | Cáp điện CV 3.5mm2 | m | 7 | 10000 | 1 | Việt Nam
171 | C030 | Cáp điện CV 35mm2 | m | 100 | 10000 | 1 | Việt Nam
172 | C032 | Cáp điện CV 50mm2 | m | 590 | 10000 | 1 | Việt Nam
173 | C033 | Cáp điện CV 6.0 mm2 | m | 4467 | 10000 | 1 | Việt Nam
174 | C034 | Cáp điện CV 70mm2 | m | 21 | 10000 | 1 | Việt Nam
175 | C035 | Cáp điện CV 75mm2 | m | 2.2 | 10000 | 1 | Việt Nam
176 | C036 | Cáp điện CV 8.0mm2 | m | 3563.5 | 10000 | 1 | Việt Nam
177 | C037 | Cáp điện CV 95mm2 | m | 72 | 10000 | 1 | Việt Nam
178 | C039 | Cáp điện CVV 3*25 | m | 1 | 10000 | 1 | Việt Nam
179 | C040 | Cáp điện CVV 4*8 | m | 55 | 10000 | 1 | Việt Nam
180 | C041 | Cáp điện thọai 1P x 0.5 | m | 1644 | 10000 | 1 | Việt Nam
181 | C042 | Cáp đồng trục 5C - FB Sino | m | 15960 | 10000 | 1 | Việt Nam
182 | C044 | FF101 FW - Cầu chì 10A 250V, Full | Cái | 2877 | 10000 | 1 | Việt Nam
183 | C046 | Cầu dao BBD 1201CA | Cái | 19 | 10000 | 1 | Việt Nam
184 | C047 | Cầu dao BBD 1251CA | Cái | 50 | 10000 | 1 | Việt Nam
185 | C048 | Cầu dao BBD 1401C | Cái | 34 | 10000 | 1 | Việt Nam
186 | C049 | Cầu dao chống dòng rò 30A 2p 30mA - BJS 30308A | Cái | 15 | 10000 | 1 | Việt Nam
187 | C050 | Cầu dao chống dòng rò 30A 2p, 30m - BJJ 23030-8 | Cái | 77 | 10000 | 1 | Việt Nam
188 | C051 | Cầu dao chống dòng rò 30A 2p,15mm - BJS 30208A | Cái | 1 | 10000 | 1 | Việt Nam
189 | C053 | Cầu dao chống rò 30A 2P 30m - BJJ23030-8 | Cái | 11 | 10000 | 1 | Việt Nam
190 | C054 | Cầu dao chống rò 30A 2P, 30m - BJJ 23032-8 | Cái | 80 | 10000 | 1 | Việt Nam
191 | C056 | Cầu dao tép 1P 10A - BBD 1101CA | Cái | 11 | 10000 | 1 | Việt Nam
192 | C057 | Cầu dao tép 1P 16A - BBD 1161CA | Cái | 31 | 10000 | 1 | Việt Nam
193 | C058 | Cầu dao tép 1P 32A - BBD 1321CA | Cái | 12 | 10000 | 1 | Việt Nam
194 | C060 | Cầu dao tép 2P 16A - BBD 2162CP | Cái | 4 | 10000 | 1 | Việt Nam
195 | C064 | Cầu dao tép 2p 32A - BBD 2322CA | Cái | 1 | 10000 | 1 | Việt Nam
196 | C066 | Cầu dao tép 2P 50A - BBD 2502CA | Cái | 14 | 10000 | 1 | Việt Nam
197 | C069 | Cầu dao tép 2P2E 100A - BBD 210021C | Cái | 37 | 10000 | 1 | Việt Nam
198 | C072 | Cầu dao tép 3P 16A - BBD 3163CA | Cái | 5 | 10000 | 1 | Việt Nam
199 | C073 | Cầu dao tép 3p 20A - BBD 3203CA | Cái | 2 | 10000 | 1 | Việt Nam
200 | C074 | Cầu dao tép 3P 25A - BBD 3253CP | Cái | 10 | 10000 | 1 | Việt Nam
201 | C078 | Cầu dao tép 3p 50A - BBD 3503CA | Cái | 1 | 10000 | 1 | Việt Nam
202 | C079 | Cầu dao tép 3P 63A - BBD 3633CA | Cái | 2 | 10000 | 1 | Việt Nam
203 | C080 | Cầu dao tép chống giật 2P 16A - BBDE 21631CA | Cái | 1 | 10000 | 1 | Việt Nam
204 | C091 | Chuông cửa có màn hình - VL - SV30VN | Cái | 1 | 10000 | 1 | Việt Nam
205 | C092 | Chuông cửa có màn hình - VL - SW250VN | Cái | 1 | 10000 | 1 | Việt Nam
206 | C093 | Chuông điện - BL - 100 | Cái | 4 | 10000 | 1 | Việt Nam
207 | C094 | Chuột dùng cho đèn hùynh quang - FSN-T | Cái | 2245 | 10000 | 1 | Việt Nam
208 | C095 | Công tắc B hàng Full white - WNG5001701 - W | Cái | 121 | 10000 | 1 | Việt Nam
209 | C098 | Công tắc C hàng Full White - WNG 5002701 - W | Cái | 124 | 10000 | 1 | Việt Nam
210 | C099 | Công tắc C hàng Wide - WEG 5002K | Cái | 44 | 10000 | 1 | Việt Nam
211 | C100 | Công tắc đôi - WNG 5021W - 7 | Cái | 4 | 10000 | 1 | Việt Nam
212 | C101 | Công tắc đồng hồ 15A có pin 300h - TB 118 | Cái | 81 | 10000 | 1 | Việt Nam
213 | C102 | Công tắc đồng hồ 220V 50Hz 15A - TB178 | Cái | 61 | 10000 | 1 | Việt Nam
214 | C103 | Công tắc đồng hồ điện tử - TB2128E7 | Cái | 50 | 10000 | 1 | Việt Nam
215 | C111 | CV 3.5mm Thành công | m | 8 | 10000 | 1 | Việt Nam
216 | C118 | CVV - 4x6 | m | 38 | 10000 | 1 | Việt Nam
217 | C119 | CVV 4 x 1.5 ( 4 x 7/0.52 ) - 300/500V | m | 32 | 10000 | 1 | Việt Nam
218 | C121 | CVV 4x35 | m | 6 | 10000 | 1 | Việt Nam
219 | C122 | CXV - 2 x 4 ( 2 x 7/0.85 ) | m | 11 | 10000 | 1 | Việt Nam
220 | C124 | CXV - 8 ( 1x7/1.2 ) - 0,6/1kV | m | 30 | 10000 | 1 | Việt Nam
221 | C126 | CXV/DSTA - 2x3.5 ( 2x7/0.8 ) - 0.6kV | m | 42 | 10000 | 1 | Việt Nam
222 | C129 | FF101W-Cầu chì Wide | Cái | 2871 | 10000 | 1 | Việt Nam
223 | C138 | Cút nối L phi 16 FPA0316 | Cái | 1845 | 10000 | 1 | Việt Nam
224 | C139 | Cút nối T phi 16 FPA0416 | Cái | 1728 | 10000 | 1 | Việt Nam
225 | C146 | BBD1061CA-Cầu dao tép 1P 6A | Cái | 19 | 10000 | 1 | Việt Nam
226 | C147 | BBW3125SKY-3P 125A | Cái | 1 | 10000 | 1 | Việt Nam
227 | C148 | Cáp trần C25 | Kg | 2.1 | 10000 | 1 | Việt Nam
228 | C150 | Bộ chìa khóa ngắt điện 20A S18KT | Bộ | 84 | 10000 | 1 | Việt Nam
229 | C151 | FPA0320-Cút nối L phi 20 | Cái | 2560 | 10000 | 1 | Việt Nam
230 | C152 | FPA 0420 - Cút nối T phi 20 | Cái | 867 | 10000 | 1 | Việt Nam
231 | C153 | CXV 3 x16 + 1 x 10 Cadivi | Mét | 123 | 10000 | 1 | Việt Nam
232 | C154 | CXV 3 x 25 + 1 x16 Cadivi | Mét | 67.8 | 10000 | 1 | Việt Nam
233 | C155 | Cáp CVV 2 x 1.5mm | Mét | 160 | 10000 | 1 | Việt Nam
234 | C156 | CVV-3x6 ( 3x7/1.04) --300/500V | Mét | 10 | 10000 | 1 | Việt Nam
235 | C159 | EBG888-Chuông điện ( tinton) | Cái | 198 | 10000 | 1 | Việt Nam
236 | C160 | Cầu dao hộp đảo chiều 3P 1600A | Cái | 1 | 10000 | 1 | Việt Nam
237 | C161 | Cáp vi tính 6 UTP | Mét | 2833 | 10000 | 1 | Việt Nam
238 | C162 | CV 1,0 | Mét | 1900 | 10000 | 1 | Việt Nam
239 | C163 | CV 1.5 | Mét | 23 | 10000 | 1 | Việt Nam
240 | C165 | CV 2.5 | Mét | 6 | 10000 | 1 | Việt Nam
241 | C167 | CV 3.5 | Mét | 23 | 10000 | 1 | Việt Nam
242 | C168 | FPA0332 - Co nối có nắp phi 32 | Cái | 340 | 10000 | 1 | Việt Nam
243 | C169 | BBD310031C - Cầu dao tép 3P3E 100A | Cái | 12 | 10000 | 1 | Việt Nam
244 | C170 | BBW3400KY - 3P 400A | Cái | 1 | 10000 | 1 | Việt Nam
245 | C172 | Cáp CVV 3x6 | Mét | 283 | 10000 | 1 | Việt Nam
246 | C174 | Cáp CVV 2 X 10mm2 | Mét | 8 | 10000 | 1 | Việt Nam
247 | C178 | FPA0325 - Cút nối L phi 25 | Cái | 1285 | 10000 | 1 | Việt Nam
248 | C179 | FPA0425 - Cút nối T phi 25 | Cái | 887 | 10000 | 1 | Việt Nam
249 | C180 | CVV 3 x 22mm2 - 600V | Mét | 35 | 10000 | 1 | Việt Nam
250 | C181 | CVV 3 x 1.5mm | Mét | 30 | 10000 | 1 | Việt Nam
251 | C182 | CVV 3 x 2.5mm | Mét | 5 | 10000 | 1 | Việt Nam
252 | C183 | CVV 3 x 4.0mm | Mét | 462 | 10000 | 1 | Việt Nam
253 | C184 | CVV 4 x 2.5mm | Mét | 740 | 10000 | 1 | Việt Nam
254 | C185 | CVV 4 x 4.0mm | Mét | 20 | 10000 | 1 | Việt Nam
255 | C190 | Atomat BS121a 2P 10A | Cái | 410 | 10000 | 1 | Việt Nam
256 | C196 | Cáp CV 1.0mm2 | Mét | 6180 | 10000 | 1 | Việt Nam
257 | C198 | TB2118E7-Công tắc đồng hồ điện tử Panasonic | Cái | 14 | 10000 | 1 | Việt Nam
258 | C199 | BBD208021C-Cầu dao tép 2P 2E, 80A | Cái | 20 | 10000 | 1 | Việt Nam
259 | C200 | Cáp CV 250mm | Mét | 29 | 10000 | 1 | Việt Nam
260 | C202 | Cáp CV 200mm | Mét | 17 | 10000 | 1 | Việt Nam
261 | C207 | Cáp CXV 2 x 2,5mm | Mét | 1010 | 10000 | 1 | Việt Nam
262 | C208 | Cáp CXV 4.0mm | Mét | 35 | 10000 | 1 | Việt Nam
263 | C209 | Cáp CXV 6.0mm | Mét | 160 | 10000 | 1 | Việt Nam
264 | C211 | Cáp CXV 3 x 16mm | Mét | 30 | 10000 | 1 | Việt Nam
265 | C212 | Cáp CXV 4 x 11mm | Mét | 28 | 10000 | 1 | Việt Nam
266 | C214 | BBD308031C-Cầu dao tép 3P3E, 80A | Cái | 20 | 10000 | 1 | Việt Nam
267 | C215 | Cáp CXV - 2 x 16mm2 | Mét | 15 | 10000 | 1 | Việt Nam
268 | C217 | Cút L 40 không nắp | Cái | 59 | 10000 | 1 | Việt Nam
269 | C221 | Cáp CV 4.0mm TLC | Mét | 6 | 10000 | 1 | Việt Nam
270 | C222 | Cáp ngầm 10 x 2 x 0.5 | Mét | 52 | 10000 | 1 | Việt Nam
271 | C230 | C/XLPE/PVC 2 x 2,5mm - 600V TTT | Mét | 140 | 10000 | 1 | Việt Nam
272 | C240 | FPA0432- Cút nối T phi 32 | Cái | 105 | 10000 | 1 | Việt Nam
273 | C249 | Cáp RG6/5C-FB trắng | Mét | 10265 | 10000 | 1 | Việt Nam
274 | C256 | C/XLPE/DSTA/PVC 3 x 16mm-600V TTT | Mét | 60 | 10000 | 1 | Việt Nam
275 | C257 | C/XLPE/DSTA/PVC 3 x 11mm-600V TTT | Mét | 10 | 10000 | 1 | Việt Nam
276 | C258 | C/XLPE/DSTA/PVC 4 x 50mm-600V TTT | Mét | 19 | 10000 | 1 | Việt Nam
277 | C260 | C 14mm - cáp trần 14mm TTT | Kg | 2.9 | 10000 | 1 | Việt Nam
278 | C261 | Cáp CXV 4 x 70mm Cadivi | Mét | 52 | 10000 | 1 | Việt Nam
279 | C265 | Công tắc 1 chiều E30/1/M-D | Cái | 384 | 10000 | 1 | Việt Nam
280 | C268 | VVCm 3 x 25mm - 600V TTT | Mét | 14 | 10000 | 1 | Việt Nam
281 | C272 | WEV5001-Công tắc B hàng Wide | Cái | 23 | 10000 | 1 | Việt Nam
282 | C273 | WNV5001-7W-Công tắc B hàng Full white | Cái | 6595 | 10000 | 1 | Việt Nam
283 | C275 | WEV5002-Công tắc C hàng Wide | Cái | 137 | 10000 | 1 | Việt Nam
284 | C276 | Chìa khóa bộ ngắt điện 20A SKTA | Cái | 70 | 10000 | 1 | Việt Nam
285 | C277 | Cáp CVV 4 x 1.5mm2 | m | 50 | 10000 | 1 | Việt Nam
286 | C278 | Cáp CVV 2 x 4 mm2 | m | 410 | 10000 | 1 | Việt Nam
287 | C279 | Cáp CXV 4 x 35mm2 | m | 11.5 | 10000 | 1 | Việt Nam
288 | C282 | Chấn lưu đèn cao áp BGHS-150W | Cái | 4 | 10000 | 1 | Việt Nam
289 | C283 | Chấn lưu đèn cao áp BGHM-250W | Cái | 1 | 10000 | 1 | Việt Nam
290 | C284 | Cảm biến PR18-5AD | Cái | 9 | 10000 | 1 | Việt Nam
291 | C285 | Cáp CXV - 4 x 25mm2 | m | 129 | 10000 | 1 | Việt Nam
292 | C289 | Cáp vi tính 5FTP | m | 220 | 10000 | 1 | Việt Nam
293 | C290 | Attomat PS 45N 2P 63A | Cái | 15 | 10000 | 1 | Việt Nam
294 | C291 | Attomat PS 45N 2P 40A | Cái | 30 | 10000 | 1 | Việt Nam
295 | C292 | Attomat PS 45N 2P 50A | Cái | 10 | 10000 | 1 | Việt Nam
296 | C294 | Attomat chống giật 2P 63A 30MA | Cái | 12 | 10000 | 1 | Việt Nam
297 | C295 | Hộp chứa 8-12at E4FC8/12SA | Cái | 2 | 10000 | 1 | Việt Nam
298 | C300 | BBDE20631CA-Cầu dao tép chống giật 2P 6A | Cái | 3 | 10000 | 1 | Việt Nam
299 | C304 | At SBS 63B/3P 60A | Cái | 0 | 10000 | 1 | Việt Nam
300 | C307 | At BS121 2P 20A | Cái | 410 | 10000 | 1 | Việt Nam
301 | C308 | At BS121 2P 40A | Cái | 50 | 10000 | 1 | Việt Nam
302 | C309 | Mặt át S18 121/AB | Cái | 25 | 10000 | 1 | Việt Nam
303 | C310 | Dây CVV 3 x 22 + 1 x 11 CDV | m | 20 | 10000 | 1 | Việt Nam
304 | C312 | Công tắc 2 chiều S30M | Cái | 43 | 10000 | 1 | Việt Nam
305 | C314 | Attomat chống giật 2P 20A 30MA | Cái | 34 | 10000 | 1 | Việt Nam
306 | C323 | WEG5151-51K Công tắc B có đèn báo | Cái | 3 | 10000 | 1 | Việt Nam
307 | C335 | CVV 4 x 7.0mm2 - 600V | m | 20 | 10000 | 1 | Việt Nam
308 | C338 | FPA0340 - Co L ống phi 40 | Cái | 87 | 10000 | 1 | Việt Nam
309 | C340 | Cầu chì S18CC BTD | Cái | 156 | 10000 | 1 | Việt Nam
310 | C341 | Công tắc 1 chiều S18CCS/S | Cái | 919 | 10000 | 1 | Việt Nam
311 | C342 | Công tắc thẻ từ S68G/501 | Cái | 27 | 10000 | 1 | Việt Nam
312 | C343 | Chiết áp quạt S18CC 400VX | Cái | 28 | 10000 | 1 | Việt Nam
313 | C344 | Chiết áp đèn S18CC 500VX | Cái | 28 | 10000 | 1 | Việt Nam
314 | C346 | Cầu dao hộp đảo chiều 3P 1000A | Cái | 1 | 10000 | 1 | Việt Nam
315 | C347 | Công tắc 2 chiều S18CCM/S | Cái | 77 | 10000 | 1 | Việt Nam
316 | C350 | WBG5414699W-Công tắc D có đèn | Cái | 7 | 10000 | 1 | Việt Nam
317 | C351 | Cáp CXV 100mm2 | m | 50 | 10000 | 1 | Việt Nam
318 | C352 | CVV 2 x 25 CDV | m | 131 | 10000 | 1 | Việt Nam
319 | C353 | Cáp CVV 4 x 35 | m | 42 | 10000 | 1 | Việt Nam
320 | C358 | WSG3001 - Công tắc B đơn nổi | Cái | 10 | 10000 | 1 | Việt Nam
321 | C361 | Cáp CVV 4 x 6.0mm2 CDV | m | 110 | 10000 | 1 | Việt Nam
322 | C362 | Cầu dao 3F60A - EZC100F3060 | Cái | 2 | 10000 | 1 | Việt Nam
323 | C363 | Cáp CXV 3 x 10 + 1 x 6mm2 | m | 123 | 10000 | 1 | Việt Nam
324 | C369 | Cần đèn đơn | Cái | 9 | 10000 | 1 | Việt Nam
325 | C370 | Cần đèn đôi | Cái | 2 | 10000 | 1 | Việt Nam
326 | C371 | Cầu dao hộp đảo chiều 3P 150A | Cái | 1 | 10000 | 1 | Việt Nam
327 | C372 | Cầu dao điện ABN403C - 400A | Cái | 1 | 10000 | 1 | Việt Nam
328 | C377 | CXV 3 x 35 + 1 x 16mm2 | m | 120 | 10000 | 1 | Việt Nam
329 | C378 | CXV 35mm2 | m | 260 | 10000 | 1 | Việt Nam
330 | C384 | Cáp CXV 4 x 16mm2 | m | 100 | 10000 | 1 | Việt Nam
331 | C385 | Cầu dao tự động MCCB 3P 75A - BBW375SKY | Cái | 1 | 10000 | 1 | Việt Nam
332 | C386 | Cáp CXV - 2 x 6mm2 | Mét | 20 | 10000 | 1 | Việt Nam
333 | C388 | Cầu dao tép 1P 20A | Cái | 17 | 10000 | 1 | Việt Nam
334 | C392 | Cáp điện thoại 6P x 0.5 | Mét | 199 | 10000 | 1 | Việt Nam
335 | C394 | Cáp mạng CAT 6 | Cuộn | 5 | 10000 | 1 | Việt Nam
336 | C395 | Cáp mạng cát 5B | Cuộn | 2.4 | 10000 | 1 | Việt Nam
337 | C396 | WEV5001SW-Công tắc đơn | Cái | 9613 | 10000 | 1 | Việt Nam
338 | C397 | WEV5002SW-Công tắc C (cầu thang) | Cái | 1328 | 10000 | 1 | Việt Nam
339 | C398 | BBDE22031CNV-Cầu dao tép chống giật 2P 20A | Cái | 2 | 10000 | 1 | Việt Nam
340 | C399 | WNV5002-7W-Công tắc C hàng Full white | Cái | 1330 | 10000 | 1 | Việt Nam
341 | C400 | BBD1321CNV-Cầu dao tép 1P 32A | Cái | 443 | 10000 | 1 | Việt Nam
342 | C401 | BBD1201CNV-Cầu dao tép 1P 20A | Cái | 593 | 10000 | 1 | Việt Nam
343 | C402 | BBD1251CNV-Cầu dao tép 1P 25A | Cái | 274 | 10000 | 1 | Việt Nam
344 | C403 | BBD1401CNV-Cầu dao tép 1P 40A | Cái | 266 | 10000 | 1 | Việt Nam
345 | C404 | BBD2252CNV-Cầu dao tép 2P 25A | Cái | 83 | 10000 | 1 | Việt Nam
346 | C405 | BBD2322CNV-Cầu dao tép 2P 32A | Cái | 288 | 10000 | 1 | Việt Nam
347 | C406 | BBD2402CNV-Cầu dao tép 2P 40A | Cái | 313 | 10000 | 1 | Việt Nam
348 | C407 | BBD2502CNV-Cầu dao tép 2P 50A | Cái | 88 | 10000 | 1 | Việt Nam
349 | C408 | BBD2632CNV-Cầu dao tép 2P 63A | Cái | 285 | 10000 | 1 | Việt Nam
350 | C409 | BBDE24031CNV-Cầu dao tép chống giật 2P 40A | Cái | 139 | 10000 | 1 | Việt Nam
351 | C410 | BBDE26331CNV-Cầu dao tép chống giật 2P 63A | Cái | 364 | 10000 | 1 | Việt Nam
352 | C411 | BBD1101CNV-Cầu dao tép 1P 10A | Cái | 651 | 10000 | 1 | Việt Nam
353 | C412 | BBD1161CNV-Cầu dao tép 1P 16A | Cái | 356 | 10000 | 1 | Việt Nam
354 | C413 | BBD2202CNV-Cầu dao tép 2P 20A | Cái | 132 | 10000 | 1 | Việt Nam
355 | C414 | BBD3403CNV-Cầu dao tép 3P 40A | Cái | 44 | 10000 | 1 | Việt Nam
356 | C415 | BBD3503CNV-Cầu dao tép 3P 50A | Cái | 67 | 10000 | 1 | Việt Nam
357 | C416 | BBDE23231CNV-Cầu dao tép chống giật 2P 32A | Cái | 170 | 10000 | 1 | Việt Nam
358 | C417 | BBDE25031CNV-Cầu dao tép chống giật 2P 50A | Cái | 109 | 10000 | 1 | Việt Nam
359 | C418 | TB38809NE7-Công tắc đồng hồ 220-240VAC, 20A | Cái | 75 | 10000 | 1 | Việt Nam
360 | C419 | BBW2100SKY-Cầu dao tự động MCCB 2P 100A 50KA | Cái | 12 | 10000 | 1 | Việt Nam
361 | C420 | BBW330Y-Cầu dao tự động MCCB 3P 30A 2.5KA/1.5KA | Cái | 11 | 10000 | 1 | Việt Nam
362 | C421 | Công tắc 1 chiều S30/1/2M | Cái | 1480 | 10000 | 1 | Việt Nam
363 | C426 | Công tắc đôi 2 chiều S182N2R/DL | Cái | 4 | 10000 | 1 | Việt Nam
364 | C427 | BBD3323CNV-Cầu dao tép 3P 32A | Cái | 38 | 10000 | 1 | Việt Nam
365 | C436 | BBW350SKY-Cầu dao tự động MCCB 3P 50A10KA | Cái | 11 | 10000 | 1 | Việt Nam
366 | C437 | BBD1501CNV-Cầu dao tép 1P 50A | Cái | 124 | 10000 | 1 | Việt Nam
367 | C438 | BBD1631CNV-Cầu dao tép 1P 63A | Cái | 259 | 10000 | 1 | Việt Nam
368 | C439 | WEVH5531-Công tắc B đơn cực, cắm nhanh | Cái | 490 | 10000 | 1 | Việt Nam
369 | C439KM | WEVH5531-Công tắc B đơn cực, cắm nhanh KM | Cái | 330 | 10000 | 1 | Việt Nam
370 | C440 | WEVH5532-Công tắc 2 chiều, loại cắm nhanh | Cái | 193 | 10000 | 1 | Việt Nam
371 | C441 | Cáp CXV-4 x 6 mm2 | Cái | 372 | 10000 | 1 | Việt Nam
372 | C442 | Cáp CXV_3 x 35 + 1 x 25 mm2 | Mét | 45 | 10000 | 1 | Việt Nam
373 | C443 | Cáp DVV_2 x 2 | Cái | 130 | 10000 | 1 | Việt Nam
374 | C444 | BBD3103CNV-Cầu dao tép 3P 10A | Cái | 11 | 10000 | 1 | Việt Nam
375 | C445 | Cáp điều khiển - 3 ruột 2.5mm2 Thăng Long | Mét | 180 | 10000 | 1 | Việt Nam
376 | C446 | Cáp điều khiển - 3 ruột 1.5mm2 Thăng Long | Mét | 600 | 10000 | 1 | Việt Nam
377 | C447 | BBD3163CNV-Cầu dao tép 3P 16A | Cái | 4 | 10000 | 1 | Việt Nam
378 | C451 | BBD2062CNV-Cầu dao tép 2P 6A | Cái | 14 | 10000 | 1 | Việt Nam
379 | C452 | BBD3253CNV-Cầu dao tép 3P 25A | Cái | 13 | 10000 | 1 | Việt Nam
380 | C453 | BBW3175KY-Cầu dao tự động MCCB 3P 175A 50kA | Cái | 3 | 10000 | 1 | Việt Nam
381 | C455 | BBD2102CNV-Cầu dao tép 2P 10A | Cái | 60 | 10000 | 1 | Việt Nam
382 | C456 | BBD2162CNV-Cầu dao tép 2P 16A | Cái | 125 | 10000 | 1 | Việt Nam
383 | C457 | BBD3633CNV-Cầu dao tép 3P 63A | Cái | 53 | 10000 | 1 | Việt Nam
384 | C458 | E244/16S-Cút chữ L không nắp phi 16 | Cái | 36 | 10000 | 1 | Việt Nam
385 | C459 | Cáp CXV/DSTA 2 x 16mm2 | Mét | 10 | 10000 | 1 | Việt Nam
386 | C460 | Cáp CXV 4 x 2.5mm2 | Mét | 100 | 10000 | 1 | Việt Nam
387 | C463 | Camera quan sát PRC 208A | Bộ | 1 | 10000 | 1 | Việt Nam
388 | C464 | Camera quan sát PRC 145 A | Bộ | 1 | 10000 | 1 | Việt Nam
389 | C465 | Camera quan sát PRC 145AF | Cái | 1 | 10000 | 1 | Việt Nam
390 | C467 | Camera quan sát PRC 208AH | Cái | 1 | 10000 | 1 | Việt Nam
391 | C468 | Cầu dao 3P 400A 36KA, NF400-CW | Cái | 1 | 10000 | 1 | Việt Nam
392 | C469 | Cầu dao 3P 200A 25K, NF250-CV | Cái | 4 | 10000 | 1 | Việt Nam
393 | C471 | BBW240SKY-Cầu dao tự động MCCB 2P 40A 10KA | Cái | 2 | 10000 | 1 | Việt Nam
394 | C478 | BBW260Y - Cầu dao tự động MCCB 2P 60A | Cái | 5 | 10000 | 1 | Việt Nam
395 | C480 | Cáp điều khiển xám tròn 2 ruột 1.5mm2 TLC | Mét | 125 | 10000 | 1 | Việt Nam
396 | C481 | Cáp điều khiển xám tròn 2 ruột 2.5mm2 TLC | Mét | 400 | 10000 | 1 | Việt Nam
397 | C482 | Cáp điều khiển xám tròn 2 ruột 4.0mm2 TLC | Mét | 284 | 10000 | 1 | Việt Nam
398 | C485 | BBDE21631CNV-Cầu dao tép chống giật 2P 16A | Cái | 14 | 10000 | 1 | Việt Nam
399 | C487 | Camera quan sát PRC-181A | Bộ | 4 | 10000 | 1 | Việt Nam
400 | C488 | BBD1061CNV-Cầu dao tép 1P 6A | Cái | 85 | 10000 | 1 | Việt Nam
401 | C489 | VL-SW251VN-Bộ chuông cửa có màn hình Panasonic | Cái | 1 | 10000 | 1 | Việt Nam
402 | C490 | BBD3203CNV-Cầu dao tép 3P 20A | Cái | 33 | 10000 | 1 | Việt Nam
403 | C491 | Cáp mạng RT45 UTP CAT6 CCA23AWG | Cuộn | 8 | 10000 | 1 | Việt Nam
404 | C492 | Cáp mạng tín hiệu RT45 (UTP CAT 5E, CCA24AWG) 305m | Cuộn | 20 | 10000 | 1 | Việt Nam
405 | C493 | EBE102Fb-Cầu dao chống rò 2P 100A 5kA | Cái | 6 | 10000 | 1 | Việt Nam
406 | C494 | ABN102c-Cầu dao 2P 100A 35kA | Cái | 6 | 10000 | 1 | Việt Nam
407 | C495 | ABN53c-Cầu dao 3P 50A18kA | Cái | 5 | 10000 | 1 | Việt Nam
408 | C496 | WEV5001H-Công tắc B (đơn cực) 16A 250VAC | Cái | 70 | 10000 | 1 | Việt Nam
409 | C497 | Cáp CXV/FR 2 x 1.5 CADIVI | Mét | 500 | 10000 | 1 | Việt Nam
410 | C499 | BJS3030NA2-ELB 2P0E 30A 30MA AC120-240V | Cái | 307 | 10000 | 1 | Việt Nam
411 | C503 | E244/32S-Cút L 32 không nắp Sino | Cái | 120 | 10000 | 1 | Việt Nam
412 | C504 | E244/40S-Cút L 40 không nắp Sino | Cái | 120 | 10000 | 1 | Việt Nam
413 | C505 | E246/32S-Cút T 32 không nắp Sino | Cái | 480 | 10000 | 1 | Việt Nam
414 | C506 | E246/40S-Cút T 40 không nắp Sino | Cái | 60 | 10000 | 1 | Việt Nam
415 | C507 | WEG55317MB-Công tắc B - loại nhỏ -bắt vít màu đen ánh kim | Cái | 3 | 10000 | 1 | Việt Nam
416 | C508 | C304F0801HMT-Cánh quạt F-308NH | Cái | 1 | 10000 | 1 | Việt Nam
417 | C511 | TRCP129J0Z-V-Chụp tụ bơm | Cái | 7 | 10000 | 1 | Việt Nam
418 | C512 | FA0P129J0Z-Cánh quạt nhựa cho motor | Cái | 5 | 10000 | 1 | Việt Nam
419 | C517 | Camera quan sát PRC 407 IP 20 | Bộ | 6 | 10000 | 1 | Việt Nam
420 | C518 | Camera hồng ngoại Nichietsu NC-R 11/I1M/W45 | Cái | 3 | 10000 | 1 | Việt Nam
421 | C519 | WEV5002H-Công tắc C (cầu thang) 16A 250VAC | Cái | 10 | 10000 | 1 | Việt Nam
422 | C520 | Cáp CXV/DSTA - 4 x 120 mm2 | Cái | 124 | 10000 | 1 | Việt Nam
423 | C520KM | EIV-41026-Chảo chống dính KM | Cái | 48 | 10000 | 1 | Việt Nam
424 | C521 | WEV5531SW-Công tắc B loại nhỏ 16A 250V | Cái | 10 | 10000 | 1 | Việt Nam
425 | C522 | Cáp CXV 50mm2 | Mét | 34 | 10000 | 1 | Việt Nam
426 | C523 | Cáp CVV 3 x 10 + 1 x 6 mm2 | Mét | 52 | 10000 | 1 | Việt Nam
427 | C524 | Cáp CXV 3 x 150 mm2 | Mét | 10 | 10000 | 1 | Việt Nam
428 | C525 | Cầu dao 2P 30A Tiến Thành | Cái | 100 | 10000 | 1 | Việt Nam
429 | C526 | Cầu dao 2P 60A đão Tiến Thành | Cái | 30 | 10000 | 1 | Việt Nam
430 | C527 | Cầu dao 2P 100A đão Tiến Thành | Cái | 13 | 10000 | 1 | Việt Nam
431 | C528 | Cầu dao 3P 100A Tiến Thành | Cái | 5 | 10000 | 1 | Việt Nam
432 | C529 | Cầu dao 3P 100A đão Tiến Thành | Cái | 5 | 10000 | 1 | Việt Nam
433 | C530 | WEG5003KSW-Công tắc D 16A 250V | Cái | 5 | 10000 | 1 | Việt Nam
434 | C531 | Công tắc 1 chiều A96/1/2M | Cái | 32 | 10000 | 1 | Việt Nam
435 | C532 | Công tắc 2 chiều A96M | Cái | 13 | 10000 | 1 | Việt Nam
436 | C534 | Công tắc 2 cực A96MD20 | Cái | 1 | 10000 | 1 | Việt Nam
437 | C535 | 30M_G19 Công tắc 2 chiều 10A | Cái | 20 | 10000 | 1 | Việt Nam
438 | C536 | EZ9F34216_Cầu dao MCB Easy9 2P 16A | Cái | 24 | 10000 | 1 | Việt Nam
439 | C537 | Cầu dao 2P 20A Tiến Thành | Cái | 50 | 10000 | 1 | Việt Nam
440 | C538 | Cầu dao 3P 20A Tiến Thành | Cái | 38 | 10000 | 1 | Việt Nam
441 | C539 | Cầu dao 2P 60A Tiến Thành | Cái | 22 | 10000 | 1 | Việt Nam
442 | C540 | Cầu dao 3P 60A Tiến Thành | Cái | 20 | 10000 | 1 | Việt Nam
443 | C541 | Cầu dao chống giật 2F 40A EZ9R36240 Schneider | Cái | 24 | 10000 | 1 | Việt Nam
444 | C542 | Cáp mạng CAT6 Schneider | Cuộn | 3 | 10000 | 1 | Việt Nam
445 | C543 | E244/20S-Cút L 20 không nắp Sino | Cái | 720 | 10000 | 1 | Việt Nam
446 | C544 | E246/25S-Cút T 25 không nắp Sino | Cái | 360 | 10000 | 1 | Việt Nam
447 | C545 | Cáp CXV 75 Cadivi | Mét | 192 | 10000 | 1 | Việt Nam
448 | C546 | Chìa khóa bộ ngắt điện 20A SKTB | Cái | 20 | 10000 | 1 | Việt Nam
449 | C547 | Cánh B300 AS Senko | Cái | 400 | 10000 | 1 | Việt Nam
450 | C548 | Cánh B400 AS Senko | Cái | 380 | 10000 | 1 | Việt Nam
451 | C549 | Cánh 860 Senko | Cái | 40 | 10000 | 1 | Việt Nam
452 | C552 | Cầu dao 3P 30A đão cc Tiến Thành | Cái | 35 | 10000 | 1 | Việt Nam
453 | C553 | Cầu dao 2P 150A đão cc Tiến Thành | Cái | 10 | 10000 | 1 | Việt Nam
454 | C554 | Cầu dao 3P 150A cc Tiến Thành | Cái | 2 | 10000 | 1 | Việt Nam
455 | C555 | Cầu dao 2P 200A đão cc Tiến Thành | Cái | 2 | 10000 | 1 | Việt Nam
456 | C557 | WEG55317MW-Công tắc B - loại nhỏ -bắt vít màu trắng ánh kim | Cái | 90 | 10000 | 1 | Việt Nam
457 | C558 | WEG55327MW-Công tắc C - loại nhỏ -bắt vít màu trắng ánh kim | Cái | 10 | 10000 | 1 | Việt Nam
458 | C559 | Cầu dao chống giật 2F 63A EZ9R36263 Schneider | Cái | 12 | 10000 | 1 | Việt Nam
459 | C560 | Chuông điện 4 in Tiến Thành | Cái | 10 | 10000 | 1 | Việt Nam
460 | C561 | Chuông điện 6 in Tiến Thành | Cái | 10 | 10000 | 1 | Việt Nam
461 | C562 | Công tắc 1 chiều SCS/S | Cái | 0 | 10000 | 1 | Việt Nam
462 | C563 | Bộ chìa khóa ngắt điện 20A S18KT + SKTB | Bộ | 0 | 10000 | 1 | Việt Nam
463 | C564 | NPA0325 - Cút nối L phi 25 | Cái | 0 | 10000 | 1 | Việt Nam
464 | C565 | NPA0425 - Cút nối T phi 25 | Cái | 0 | 10000 | 1 | Việt Nam
465 | C566 | Cáp CXV - 4 x 22mm2 | Mét | 67 | 10000 | 1 | Việt Nam
466 | C567 | Cánh 5 lá B4 | Cái | 60 | 10000 | 1 | Việt Nam
467 | C568 | Công tắc 20A S30MD20 | Cái | 0 | 10000 | 1 | Việt Nam
468 | C569 | E246/20S-Cút chữ T phi 20 không nắp | Cái | 0 | 10000 | 1 | Việt Nam
469 | C570 | Cáp điều khiển 2 ruột 5.0 mm | Mét | 0 | 10000 | 1 | Việt Nam
470 | D005 | Đầu và khớp nối răng phi 16 - FPA 02162 | Cái | 180 | 10000 | 1 | Việt Nam
471 | D006 | Đầu và khớp răng phi 20 - FPA 02202 | Cái | 112 | 10000 | 1 | Việt Nam
472 | D007 | Đầu và khớp răng phi 25 - FPA 02252 | Cái | 68 | 10000 | 1 | Việt Nam
473 | D008 | Dây AV 25 | m | 291 | 10000 | 1 | Việt Nam
474 | D010 | Dây điện AV 70 | m | 537 | 10000 | 1 | Việt Nam
475 | D013 | Dây điện thoại 2P x 0,4 | m | 130 | 10000 | 1 | Việt Nam
476 | D014 | Dây điện thọai 2P x 0.5 | m | 9760 | 10000 | 1 | Việt Nam
477 | D015 | Dây điện thọai 4P x 0.5 | m | 2140 | 10000 | 1 | Việt Nam
478 | D017 | Dây đôi 2*24 | m | 84 | 10000 | 1 | Việt Nam
479 | D018 | Dây đôi 2*32 | m | 95 | 10000 | 1 | Việt Nam
480 | D020 | Dây VC - 2 - 16/10 | m | 1489 | 10000 | 1 | Việt Nam
481 | D021 | Dây VC - 3 - 20/10 | m | 918 | 10000 | 1 | Việt Nam
482 | D023 | Dây VCMD - 2 x 1.5 ( 2 x 30 ) | m | 3500 | 10000 | 1 | Việt Nam
483 | D026 | Đèn chống thấm 2 x 1.2m Violes | Cái | 1 | 10000 | 1 | Việt Nam
484 | D042 | Đầu và khớp nối trơn phi 20 FPA0120 | Cái | 170 | 10000 | 1 | Việt Nam
485 | D043 | Đầu và khớp nối trơn phi 25 FPA0125 | Cái | 6 | 10000 | 1 | Việt Nam
486 | D044 | Dimmer đèn 700W Wide - FDL 603W | Cái | 334 | 10000 | 1 | Việt Nam
487 | D045 | Dimmer quạt 700W, Wide - FDF 603W | Cái | 786 | 10000 | 1 | Việt Nam
488 | D047 | Đầu và khớp nối trơn phi 16 FPA0116 | Cái | 363 | 10000 | 1 | Việt Nam
489 | D049 | Downight Nano phi 90 - FLN 01031 | Cái | 290 | 10000 | 1 | Việt Nam
490 | D049KM | Downight Nano phi 90 - FLN 01031 KM | Cái | 32 | 10000 | 1 | Việt Nam
491 | D050 | Đai sắt dùng cho HB-FS80 | Cái | 4586 | 10000 | 1 | Việt Nam
492 | D069 | VC 1.0 Panaco dây đơn 12/10 | Mét | 15 | 10000 | 1 | Việt Nam
493 | D077 | FDL603FW-Dimmer đèn 700W ,FW | Cái | 206 | 10000 | 1 | Việt Nam
494 | D078 | Bóng 1,2m Philips | Bóng | 3 | 10000 | 1 | Việt Nam
495 | D080 | FDL903W-Dimmer đèn 1000W, Wide | Cái | 19 | 10000 | 1 | Việt Nam
496 | D084 | FXW302G-Đèn báo xanh lá , Wide | Cái | 39 | 10000 | 1 | Việt Nam
497 | D085 | FXW302R-Đèn báo đỏ , Wide | Cái | 150 | 10000 | 1 | Việt Nam
498 | D086 | FXW302W-Đèn báo trắng , Wide | Cái | 30 | 10000 | 1 | Việt Nam
499 | D087 | NLP52602-Đèn trần Panasonic NLP52602 | Cái | 1 | 10000 | 1 | Việt Nam
500 | D093 | Dây VCMD - 2 x 0.75 ( 2 x 24) | Mét | 1800 | 10000 | 1 | Việt Nam
501 | D095 | Dây đôi 2 x 30 | Mét | 485 | 10000 | 1 | Việt Nam
502 | D096 | Dây VC - 1 - 12/10 | Mét | 1000 | 10000 | 1 | Việt Nam
503 | D101 | SQT712-Đèn sạc nanoco-màu đỏ | Cái | 5 | 10000 | 1 | Việt Nam
504 | D103 | Vcm 2 x 24 / 0,18 TLC | Mét | 130 | 10000 | 1 | Việt Nam
505 | D105 | Vcm 2 x 1.5 dẹp ( A ) | Mét | 6800 | 10000 | 1 | Việt Nam
506 | D107 | SQT560-Đèn sạc nanoco - màu trắng - 60cm | Cái | 11 | 10000 | 1 | Việt Nam
507 | D109 | NNP71223-LED Downlight Phi 100 AS Vàng | Cái | 2 | 10000 | 1 | Việt Nam
508 | D111 | FLN11031-Downlight Nano phi 125 | Cái | 3 | 10000 | 1 | Việt Nam
509 | D115 | Dây đôi 2 x 24 ( A ) TLC | Mét | 3731 | 10000 | 1 | Việt Nam
510 | D117 | Dây đôi 2 x 30 ( A ) TLC | Mét | 3500 | 10000 | 1 | Việt Nam
511 | D123 | Đầu nối cáp Tlug YF 1.5-4s | Cái | 89 | 10000 | 1 | Việt Nam
512 | D132 | VCm 2 x 4.0mm dẹp ( A ) | Mét | 3142 | 10000 | 1 | Việt Nam
513 | D134 | VCm 2 x 2.5mm dẹp ( A ) | Mét | 5000 | 10000 | 1 | Việt Nam
514 | D135 | Đế âm CN S2157/HA/HB | Cái | 2562 | 10000 | 1 | Việt Nam
515 | D136 | FDF603FW-Dimmer quạt FW | Cái | 305 | 10000 | 1 | Việt Nam
516 | D137 | FDF603W-Dimmer đèn 700W Wide | Cái | 353 | 10000 | 1 | Việt Nam
517 | D139 | HH-LD6000019-Đèn Downlight LED One-core | Cái | 3 | 10000 | 1 | Việt Nam
518 | D148 | Vcmd 2 x 0,5 - 450/750V THIPHACO | Mét | 25 | 10000 | 1 | Việt Nam
519 | D150 | Vcmd 2 x 1,0 - 450/750V THIPHACO | Mét | 84 | 10000 | 1 | Việt Nam
520 | D153 | Đèn EXIT PEXF23SC Paragon | Bộ | 2 | 10000 | 1 | Việt Nam
521 | D172 | Đầu ghi KTS 4 kênh nichietsu NDR-04RD/JP PRO | Cái | 1 | 10000 | 1 | Việt Nam
522 | D175 | VCm 2 x 24/0,18 TLC | Mét | 70 | 10000 | 1 | Việt Nam
523 | D177 | VCm 2 x 30/0,24 TLC | Mét | 20 | 10000 | 1 | Việt Nam
524 | D184 | PFG-A1209- Đầu nối nhựa | Cái | 2 | 10000 | 1 | Việt Nam
525 | D190 | Đế nổi CN CK157RL | Cái | 178 | 10000 | 1 | Việt Nam
526 | D200 | Đế nổi CK237 | Cái | 220 | 10000 | 1 | Việt Nam
527 | D206 | Đèn khẩn cấp PEMA25SW | Cái | 3 | 10000 | 1 | Việt Nam
528 | D207 | Đèn chống thấm T5 1 x 28W | Cái | 2 | 10000 | 1 | Việt Nam
529 | D208 | SQ-LD221-S Đèn bàn Led | Cái | 5 | 10000 | 1 | Việt Nam
530 | D209 | Đèn chống thấm T5 2 x 28w | Cái | 23 | 10000 | 1 | Việt Nam
531 | D211 | Đèn huỳnh quang chống thấm 2 x 1.2m | Bộ | 72 | 10000 | 1 | Việt Nam
532 | D213 | Dimer quạt 32V400FM/K | Cái | 1 | 10000 | 1 | Việt Nam
533 | D215 | Đế nổi CN đôi CK157/D | Cái | 55 | 10000 | 1 | Việt Nam
534 | D219 | Đèn sạc Pana SQT710 | Cái | 4 | 10000 | 1 | Việt Nam
535 | D221 | Đèn bàn LED Single ARM KM | Cái | 2 | 10000 | 1 | Việt Nam
536 | D225 | Cáp khiển 2 x 2.5 | m | 45 | 10000 | 1 | Việt Nam
537 | D228 | Đèn chống nổ 1 x 1m2 | Bộ | 16 | 10000 | 1 | Việt Nam
538 | D230 | DTA9696 RO | Cái | 1 | 10000 | 1 | Việt Nam
539 | D231 | DK1102 | Cái | 1 | 10000 | 1 | Việt Nam
540 | D237 | Dây điện nanoco 1.5mm NIV1.5 | Cuộn | 809 | 10000 | 1 | Việt Nam
541 | D238 | Dây điện 4.0mm2 - NIV4 nanoco | Cuộn | 40 | 10000 | 1 | Việt Nam
542 | D239 | Dây điện 6.0mm2 nanoco NIV6 | Cuộn | 26 | 10000 | 1 | Việt Nam
543 | D240 | Dây điện 2.5mm2 nanoco NIV2.5 | Cuộn | 188 | 10000 | 1 | Việt Nam
544 | D241 | Đèn Exit | Cái | 3 | 10000 | 1 | Việt Nam
545 | D242 | Đèn khẩn cấp | Cái | 12 | 10000 | 1 | Việt Nam
546 | D244 | Đèn Led siêu mỏng kiểu batten 9w | Cái | 1 | 10000 | 1 | Việt Nam
547 | D245 | Đèn Led trang trí vách 15w | Cái | 1 | 10000 | 1 | Việt Nam
548 | D246 | Đèn chóa lon âm trần 5 inch | Cái | 17 | 10000 | 1 | Việt Nam
549 | D247 | Đèn chóa lon âm trần 4 inch | Cái | 4 | 10000 | 1 | Việt Nam
550 | D248 | Đèn led panel 40w | Bộ | 8 | 10000 | 1 | Việt Nam
551 | D252 | Đèn CN chóa PQ 1x0.6m | Bộ | 10 | 10000 | 1 | Việt Nam
552 | D253 | Đèn Spot LED, 44082 27K 3.5 7W | Cái | 12 | 10000 | 1 | Việt Nam
553 | D254 | Đèn Spot LED, 44082 65K 3.5 7W | Cái | 12 | 10000 | 1 | Việt Nam
554 | D255 | Đèn Downlight âm trần, DN024B LED6/CW | Cái | 5 | 10000 | 1 | Việt Nam
555 | D257 | Dây VCMD - 2 x 0.5 (2 x 16) | Mét | 1865 | 10000 | 1 | Việt Nam
556 | D258 | Dây VCMD - 2 x 1 (2 x 32) | Mét | 3309 | 10000 | 1 | Việt Nam
557 | D260 | Dây VCMO - 2 x 2.5 Cadivi | Mét | 1800 | 10000 | 1 | Việt Nam
558 | D261 | Dây VCMO - 2 x 4 Cadivi | Mét | 2100 | 10000 | 1 | Việt Nam
559 | D262 | Đèn chùm ốp trần 60 x 60 cm | Cái | 2 | 10000 | 1 | Việt Nam
560 | D263 | Đèn ốp trần led 18W Khaphaco | Cái | 2 | 10000 | 1 | Việt Nam
561 | D265 | Đèn treo tường 1 bóng Kpc | Cái | 10 | 10000 | 1 | Việt Nam
562 | D267 | Đèn ốp trần led 24W Khaphaco | Cái | 3 | 10000 | 1 | Việt Nam
563 | D268 | Đèn ốp trần led 6W | Cái | 3 | 10000 | 1 | Việt Nam
564 | D269 | Đèn pha led 50W DJA 304 | Cái | 15 | 10000 | 1 | Việt Nam
565 | D270 | Đèn trụ trang trí | Bộ | 2 | 10000 | 1 | Việt Nam
566 | D271 | SH28455911-Đầu dò báo cháy | Cái | 3 | 10000 | 1 | Việt Nam
567 | D272 | Đèn sạt LED 30505 65K essential | Cái | 9 | 10000 | 1 | Việt Nam
568 | D273 | Đế âm chữ nhật S2158 | Cái | 924 | 10000 | 1 | Việt Nam
569 | D274 | Đèn huỳnh quang 1 x 1,2m SPM1036 | Bộ | 77 | 10000 | 1 | Việt Nam
570 | D275 | Đèn huỳnh quang 2 x 1,2m SPM2036 | Bộ | 90 | 10000 | 1 | Việt Nam
571 | D280 | Đèn Led panel gắn nổi 24W | Bộ | 32 | 10000 | 1 | Việt Nam
572 | D281 | Dây điện thoại 2P GY VL | Mét | 5200 | 10000 | 1 | Việt Nam
573 | D287 | FA105-Đế âm đơn cho mặt vuông chuẩn BS | Cái | 70 | 10000 | 1 | Việt Nam
574 | D288 | Đế nổi chữ nhật CK157RH | Cái | 288 | 10000 | 1 | Việt Nam
575 | D290 | Đầu ghi hình PRC 3700 AG | Bộ | 1 | 10000 | 1 | Việt Nam
576 | D291 | Đầu ghi hình PRC 2800A | Bộ | 1 | 10000 | 1 | Việt Nam
577 | D292 | Đầu ghi hình PRC 2800AH | Bộ | 1 | 10000 | 1 | Việt Nam
578 | D294 | Dây điện bọc nhựa VCT 2C x 0.5mm2 | m | 500 | 10000 | 1 | Việt Nam
579 | D295 | Dây điện bọc nhựa VCT 2C x 0.75mm2 | m | 500 | 10000 | 1 | Việt Nam
580 | D296 | Dây điện bọc nhựa VCT 4C x 0.75mm2 | m | 350 | 10000 | 1 | Việt Nam
581 | D297 | NPA02202-Đầu và khớp nối răng phi 20 | Cái | 590 | 10000 | 1 | Việt Nam
582 | D298 | NPA02252-Đầu và khớp nối răng phi 25 | Cái | 59 | 10000 | 1 | Việt Nam
583 | D301 | Đèn chóa lon âm trần 3.5 inch LGL 3.5" DUHAL | Cái | 38 | 10000 | 1 | Việt Nam
584 | D303 | Đèn huỳnh quang siêu mõng 1 x 1,2m DTF 140 | Bộ | 22 | 10000 | 1 | Việt Nam
585 | D304 | Đèn huỳnh quang siêu mõng 1 x 0,6m DTF120 | Bộ | 9 | 10000 | 1 | Việt Nam
586 | D305 | Đèn huỳnh quang siêu mõng 2 x 1,2m DTF240 | Bộ | 10 | 10000 | 1 | Việt Nam
587 | D309 | Đầu nối VBC 03 | Bộ | 12 | 10000 | 1 | Việt Nam
588 | D310 | APA02R033-Đèn Led Panel tròn 3W vàng (3000K) | Cái | 3 | 10000 | 1 | Việt Nam
589 | D311 | APA02R036-Đèn Led Panel tròn 3W trắng (6000K) | Cái | 32 | 10000 | 1 | Việt Nam
590 | D312 | APA01R033-Đèn Led Panel vuông 3W vàng (3000K) | Cái | 4 | 10000 | 1 | Việt Nam
591 | D313 | APA01R036-Đèn Led Panel vuông 3W trắng (6000K) | Cái | 2 | 10000 | 1 | Việt Nam
592 | D314 | ADL11R053-Đèn Led Downlight tròn 5W vàng (3000K) | Cái | 32 | 10000 | 1 | Việt Nam
593 | D314KM | ADL11R053-Đèn Led Downlight tròn 5W vàng (3000K) KM | Cái | 135 | 10000 | 1 | Việt Nam
594 | D315 | Đèn âm trần LED 44083 9W 65K | Cái | 95 | 10000 | 1 | Việt Nam
595 | D318 | Đèn huỳnh quang TKĐ 2 x 28W | Cái | 2 | 10000 | 1 | Việt Nam
596 | D319 | Đèn CN chóa PQ 2 x 28W | Cái | 2 | 10000 | 1 | Việt Nam
597 | D320 | ADL11R057-Đèn Led Downlight tròn 5W trắng (6500K) | Cái | 350 | 10000 | 1 | Việt Nam
598 | D321 | ADL11R103-Đèn Led Downlight tròn 10W vàng (3000K) | Cái | 142 | 10000 | 1 | Việt Nam
599 | D322 | ADL11R107-Đèn Led Downlight tròn 10W trắng (6500K) | Cái | 174 | 10000 | 1 | Việt Nam
600 | D323 | ADL12R053-Đèn Led Downlight vuông 5W vàng (3000K) | Cái | 2.9 | 10000 | 1 | Việt Nam
601 | D324 | ADL12R057-Đèn Led Downlight vuông 5W trắng (6500K) | Cái | 2 | 10000 | 1 | Việt Nam
602 | D328 | Đèn RD30E 24 đế trắng Sino | Bộ | 34 | 10000 | 1 | Việt Nam
603 | D329 | NLF502T-Đèn Led Floodlight IP65-50W- a/s trắng | Cái | 1 | 10000 | 1 | Việt Nam
604 | D330 | ABT019106-Đèn Led Batten T5 10W trắng (6000K) | Cái | 10 | 10000 | 1 | Việt Nam
605 | D331 | NLF302T-Đèn Led Floodlight IP65-30W-a/s trắng | Cái | 8 | 10000 | 1 | Việt Nam
606 | D332 | ADL11R157-Đèn led downlight tròn 15W trắng (6500K) | Cái | 66 | 10000 | 1 | Việt Nam
607 | D333 | Đèn 1m2 x 3 led-PRFJ336L54 | Cái | 40 | 10000 | 1 | Việt Nam
608 | D334 | Đèn 0m6 x 3 - PRFJ318L30 | Bộ | 28 | 10000 | 1 | Việt Nam
609 | D335 | NNP52700-Đèn trần LED, ánh sáng trắng, phi 400 | Cái | 41 | 10000 | 1 | Việt Nam
610 | D336 | NLF1202T-Đèn Led Floodlight IP65-120W-a/s trắng | Cái | 2 | 10000 | 1 | Việt Nam
611 | D338 | Đèn huỳnh quang TKĐ 1x28W | Bộ | 56 | 10000 | 1 | Việt Nam
612 | D342 | Đèn led gắn nổi chụp mica 18W | Bộ | 5 | 10000 | 1 | Việt Nam
613 | D344 | NNP52600-Đèn trần LED, ánh sáng trắng phi 300, 15W | Cái | 1 | 10000 | 1 | Việt Nam
614 | D345 | NNP52700-Đèn trần LED, ánh sáng trắng phi 400 20W | Cái | 1 | 10000 | 1 | Việt Nam
615 | D346 | NLP72324-Downlight Panasonic phi 125 vuông | Cái | 18 | 10000 | 1 | Việt Nam
616 | D347 | Đèn RD 40E 30 đế trắng | Bộ | 47 | 10000 | 1 | Việt Nam
617 | D348 | Đèn sự cố VDL 202L | Bộ | 5 | 10000 | 1 | Việt Nam
618 | D349 | Dây VCMO - 2 x 1.5 Cadivi | Mét | 2200 | 10000 | 1 | Việt Nam
619 | D353 | Đèn CFL-S T3 20W Galaxy E27 6500K Rạng Đông | Cái | 96 | 10000 | 1 | Việt Nam
620 | D354 | Đèn bàn bảo vệ thị lực RD-RL-01 6500K Rạng Đông | Cái | 5 | 10000 | 1 | Việt Nam
621 | D355 | Đèn bàn LED bảo vệ thị lực RD-RL-19LED-5000K Rạng Đông | Cái | 5 | 10000 | 1 | Việt Nam
622 | D356 | Đèn LED ốp trần (DLN 03L/9W)-trắng S Rạng Đông | Cái | 5 | 10000 | 1 | Việt Nam
623 | D357 | Đèn LED ốp trần vuông (DLN08L-23x23/18W)-6000K Rạng Đông | Cái | 12 | 10000 | 1 | Việt Nam
624 | D362 | Đèn Led kiểu Batten 1x0.6m | Bộ | 1 | 10000 | 1 | Việt Nam
625 | D364 | E258+281/20-Đầu + khớp nối ren phi 20 | Cái | 3340 | 10000 | 1 | Việt Nam
626 | D366 | Đèn âm trần LED 44081 5W 27K Philips | Cái | 35 | 10000 | 1 | Việt Nam
627 | D367 | Đèn ốp trần chụp mica | Cái | 10 | 10000 | 1 | Việt Nam
628 | D368 | SQ-LD300-Đèn bàn LED Single | Cây | 3 | 10000 | 1 | Việt Nam
629 | D369 | Đèn âm trần LED 44081 5W 65K Philips | Cái | 150 | 10000 | 1 | Việt Nam
630 | D370 | Dây bàn ủi Tiến Thành | Sợi | 180 | 10000 | 1 | Việt Nam
631 | D371 | Dây vi tính Tiến Thành | Sợi | 120 | 10000 | 1 | Việt Nam
632 | D372 | Đèn LED Tube chống ẩm D LN CA01L/18Wx2 6500K S RẠNG ĐÔNG | Cái | 11 | 10000 | 1 | Việt Nam
633 | D373 | Đế âm CN S2157 | Cái | 477 | 10000 | 1 | Việt Nam
634 | D374 | E258+281/25-Đầu + khớp nối ren phi 25 | Cái | 100 | 10000 | 1 | Việt Nam
635 | D379 | Đèn Exit LSM | Bộ | 7 | 10000 | 1 | Việt Nam
636 | D381 | Đèn sự cố SNC 302 | Bộ | 14 | 10000 | 1 | Việt Nam
637 | D382 | Đèn chống nổ 1x28W | Bộ | 20 | 10000 | 1 | Việt Nam
638 | D383 | E258+281/32-Đầu + khớp nối ren phi 32 | Cái | 60 | 10000 | 1 | Việt Nam
639 | D384 | Đèn chống thấm 1 x 1.2m + bóng Paragon | Bộ | 1 | 10000 | 1 | Việt Nam
640 | D385 | Điều khiển từ xa - Remote | Cái | 10 | 10000 | 1 | Việt Nam
641 | D386 | Đèn led PQ âm trần 2 x 1,2m | Bộ | 14 | 10000 | 1 | Việt Nam
642 | D387 | Đèn led PQ gắn nổi 2 x 1,2m | Bộ | 4 | 10000 | 1 | Việt Nam
643 | D388 | Đèn led PQ âm trần 3 x 1,2m | Bộ | 14 | 10000 | 1 | Việt Nam
644 | D389 | Đèn led PQ gắn nổi 1 x 1,2m | Bộ | 4 | 10000 | 1 | Việt Nam
645 | D390 | Đèn led PQ âm trần 4 x 0.6m | Bộ | 0 | 10000 | 1 | Việt Nam
646 | D391 | Đèn led PQ âm trần 2 x 0.6m | Bộ | 0 | 10000 | 1 | Việt Nam
647 | D392 | Đèn led chống nổ chip samsung 2 x 1.2m | Bộ | 0 | 10000 | 1 | Việt Nam
648 | D393 | Đèn led tiết kiệm điện 1x28W | Bộ | 0 | 10000 | 1 | Việt Nam
649 | D394 | Đèn led PQ âm trần 3x0.6m | Bộ | 0 | 10000 | 1 | Việt Nam
650 | D395 | Đèn led chống nổ chip samsung 1x1.2m | Bộ | 0 | 10000 | 1 | Việt Nam
651 | D403 | Đầu ghi hình PRC 4600AH | Bộ | 1 | 10000 | 1 | Việt Nam
652 | D404 | Dây điện 2 ruột dẹp | Mét | 25 | 10000 | 1 | Việt Nam
653 | D405 | Dây cáp nhôm | Mét | 42 | 10000 | 1 | Việt Nam
654 | D406 | Đèn H/Q SPM 1 x 1.2m + bóng SPM 1018L/AST | Bộ | 14 | 10000 | 1 | Việt Nam
655 | D407 | Đèn led tuýp 18W 1,2m | Cái | 600 | 10000 | 1 | Việt Nam
656 | D408 | Dây đơn VC 40/10 (A) TLC | Mét | 0 | 10000 | 1 | Việt Nam
657 | E001 | ELB có bảo vệ quá tải 60A 30m - BKW 2603SKY - ELB | Cái | 1 | 10000 | 1 | Việt Nam
658 | G001 | Giám sát mạng điện RM4TR32 | Cái | 3 | 10000 | 1 | Việt Nam
659 | H001 | Hộp âm cho CB tép - FBD 200 | Cái | 717 | 10000 | 1 | Việt Nam
660 | H002 | Hộp âm đôi 2 gang - FPCA102 | Cái | 8937 | 10000 | 1 | Việt Nam
661 | H002KM | Hộp âm đôi 2 gang - FPCA102 KM | Cái | 140 | 10000 | 1 | Việt Nam
662 | H004 | Hộp âm đơn 1 gang - FPCA101 | Cái | 42 | 10000 | 1 | Việt Nam
663 | H005 | Hộp nối tròn 4 ngã phi 20 FPA68201 | Cái | 44 | 10000 | 1 | Việt Nam
664 | H007 | Hộp nối dây tròn - FA 103W | Cái | 248 | 10000 | 1 | Việt Nam
665 | H008 | E240/25/4-Hộp nối tròn 4 ngã phi 25 | Cái | 101 | 10000 | 1 | Việt Nam
666 | H009 | Hộp nối đơn hàng Wide - FN 101W | Cái | 1130 | 10000 | 1 | Việt Nam
667 | H010 | Hộp nổi đôi hàng Wide - FN 102W | Cái | 800 | 10000 | 1 | Việt Nam
668 | H011 | Hộp nối dùng cho HB breaker - FHB 9801 | Cái | 5727 | 10000 | 1 | Việt Nam
669 | H012 | Hộp nối tròn 2 ngã phi vuông phi 25 FPA69251 | Cái | 23 | 10000 | 1 | Việt Nam
670 | H013 | Hộp nối tròn 2 ngã thắng phi 16 - FPA 66161 | Cái | 110 | 10000 | 1 | Việt Nam
671 | H015 | Hộp nối tròn 2 ngã vuông phi 20 - FPA 69201 | Cái | 98 | 10000 | 1 | Việt Nam
672 | H016 | Hộp nối tròn 1 ngã phi 20 FPA65201 | Cái | 200 | 10000 | 1 | Việt Nam
673 | H017 | Hộp nối tròn 2 ngã thẳng phi 20 FPA66201 | Cái | 214 | 10000 | 1 | Việt Nam
674 | H020 | Hộp nối tròn 4 ngã phi 16 FPA68161 | Cái | 90 | 10000 | 1 | Việt Nam
675 | H021 | Hộp nối tròn 2 ngã vuông phi 16 FPA69161 | Cái | 40 | 10000 | 1 | Việt Nam
676 | H022 | Hộp Nano FPCA106 ( 150 x 150 x 50 ) | Cái | 780 | 10000 | 1 | Việt Nam
677 | H023 | FPA 65161 - Hộp nối tròn 1 ngã phi 16 | Cái | 118 | 10000 | 1 | Việt Nam
678 | H024 | FPA66251-Hộp nối tròn 2 ngã thẳng phi 25 | Cái | 110 | 10000 | 1 | Việt Nam
679 | H025 | Hộp nối dây E265/1 | Cái | 39 | 10000 | 1 | Việt Nam
680 | H028 | Hộp nối dây E265/53 | Cái | 13 | 10000 | 1 | Việt Nam
681 | H029 | FN101M-Hộp nổi đơn hàng Wide | Cái | 8238 | 10000 | 1 | Việt Nam
682 | H030 | FPA65251-Hộp nối tròn 1 ngã phi 25 | Cái | 30 | 10000 | 1 | Việt Nam
683 | H031 | Hộp nối dây E265/2 | Cái | 44 | 10000 | 1 | Việt Nam
684 | H032 | FBD801-Hộp 8 nhánh dùng cho CB tép | Cái | 6 | 10000 | 1 | Việt Nam
685 | H034 | NPA12050V - Hộp nối dây 120 x 120 x 50 | Cái | 140 | 10000 | 1 | Việt Nam
686 | H035 | Hộp nối dây 100 x 100 x 50 vuông | Cái | 222 | 10000 | 1 | Việt Nam
687 | H036 | Hộp âm đôi cùng 2 mặt đơn | Cái | 10 | 10000 | 1 | Việt Nam
688 | H037 | FN102M-Hộp nổi đôi hàng Wide | Cái | 7728 | 10000 | 1 | Việt Nam
689 | H038 | NPA65201-Hộp nối tròn 1 ngã phi 20 | Cái | 275 | 10000 | 1 | Việt Nam
690 | H039 | NPA66201-Hộp nối tròn 2 ngã thẳng phi 20 | Cái | 921 | 10000 | 1 | Việt Nam
691 | H040 | NPA69201-Hộp nối tròn 2 ngã vuông phi 20 | Cái | 15 | 10000 | 1 | Việt Nam
692 | H041 | NPA67201-Hộp nối tròn 3 ngã phi 20 | Cái | 440 | 10000 | 1 | Việt Nam
693 | H043 | Hộp chứa 2-4 át E4FC2/4SA | Cái | 10 | 10000 | 1 | Việt Nam
694 | H044 | Hộp chứa 3-6 át E4FC3/6SA | Cái | 3 | 10000 | 1 | Việt Nam
695 | H046 | Hộp chia 2 ngả vuông phi 20-E240/20/2A | Cái | 610 | 10000 | 1 | Việt Nam
696 | H047 | Hộp chia 3 ngả phi 20-E240/20/3 | Cái | 2924 | 10000 | 1 | Việt Nam
697 | H048 | Hộp chia 4 ngả phi 20-E240/20/4 | Cái | 1524 | 10000 | 1 | Việt Nam
698 | H049 | Hộp âm đôi ET257DBE_C5 | Cái | 4 | 10000 | 1 | Việt Nam
699 | H051 | NPA66161-Hộp nối tròn 2 ngã thẳng phi 16 | Cái | 517 | 10000 | 1 | Việt Nam
700 | H052 | NPA67161-Hộp nối tròn 3 ngã phi 16 | Cái | 270 | 10000 | 1 | Việt Nam
701 | H055 | NPA68161-Hộp nối tròn 4 ngã phi 16 | Cái | 280 | 10000 | 1 | Việt Nam
702 | H056 | FPCA103-Hộp nối dây tròn | Cái | 520 | 10000 | 1 | Việt Nam
703 | H057 | NPCA101V-Hộp đế âm đơn, 1 gang, có vít | Cái | 7001 | 10000 | 1 | Việt Nam
704 | H057KM | NPCA101V-Hộp đế âm đơn, 1 gang, có vít | Cái | 4410 | 10000 | 1 | Việt Nam
705 | H059 | Hộp chia ngả 2 đường phi 25 E240/25/2 | Cái | 686 | 10000 | 1 | Việt Nam
706 | H061 | Hộp chia 3 ngã phi 25 E240/25/3 | Cái | 370 | 10000 | 1 | Việt Nam
707 | H062 | NPCA104-Hộp âm đôi dùng 2 mặt đơn | Cái | 50 | 10000 | 1 | Việt Nam
708 | H063 | Hộp chia 1 ngả phi 20 E240/20/1 | Cái | 990 | 10000 | 1 | Việt Nam
709 | H064 | Hộp chia 1 ngả phi 25 E240/25 | Cái | 60 | 10000 | 1 | Việt Nam
710 | H067 | Hộp nối dây E265/43 | Cái | 195 | 10000 | 1 | Việt Nam
711 | H068 | E240/20/2-Hộp chia ngả 2 đường phi 20 | Cái | 1010 | 10000 | 1 | Việt Nam
712 | H069 | Hộp nối dây E265/3GY | Cái | 13 | 10000 | 1 | Việt Nam
713 | H070 | NPA20065V-Hộp nối dây 200x200x65 vuông | Cái | 100 | 10000 | 1 | Việt Nam
714 | H071 | NPA65161-Hộp nối tròn 1 ngã phi 16 | Cái | 110 | 10000 | 1 | Việt Nam
715 | H072 | NPA69161-Hộp nối tròn 2 ngã vuông phi 16 | Cái | 60 | 10000 | 1 | Việt Nam
716 | H073 | NPA67251-Hộp nối tròn 3 ngã phi 25 | Cái | 118 | 10000 | 1 | Việt Nam
717 | H074 | NPA68251-Hộp nối tròn 4 ngã phi 25 | Cái | 60 | 10000 | 1 | Việt Nam
718 | H075 | NPA66251-Hộp nối tròn 2 ngã thẳng phi 25 | Cái | 120 | 10000 | 1 | Việt Nam
719 | H076 | Hộp chứa 5-8 át V4TC5/8SA | Cái | 29 | 10000 | 1 | Việt Nam
720 | H077 | Hộp chứa 9-12 át V4TC9/12SA | Cái | 14 | 10000 | 1 | Việt Nam
721 | H078 | Hộp đậy phòng thấm nước S323DV | Cái | 1 | 10000 | 1 | Việt Nam
722 | H079 | NPA10050V-Hộp nối dây 100 x 100 x 50 vuông | Cái | 110 | 10000 | 1 | Việt Nam
723 | H080 | Hộp chứa 2->4 át V4FC2/4SA | Cái | 45 | 10000 | 1 | Việt Nam
724 | H081 | Hộp chứa 4 át EM4PL | Cái | 59 | 10000 | 1 | Việt Nam
725 | H082 | Hộp chứa 2 át EM2PS | Cái | 13 | 10000 | 1 | Việt Nam
726 | H083 | Hộp chứa 4 át EM4PS | Cái | 13 | 10000 | 1 | Việt Nam
727 | H084 | Hộp chứa 6 át EM6PS | Cái | 13 | 10000 | 1 | Việt Nam
728 | H087 | Hộp chứa 2 át EM2PL | Cái | 26 | 10000 | 1 | Việt Nam
729 | H088 | Hộp chia 4 ngả phi 25-E240/25/4 | Cái | 0 | 10000 | 1 | Việt Nam
730 | K001 | Khăn tắm Panasonic | Cái | 6 | 10000 | 1 | Việt Nam
731 | K002 | Kim thu sét chủ động Ingesco PDC 2.1 | Bộ | 7 | 10000 | 1 | Việt Nam
732 | K007 | Kẹp giữ ống phi 16 FPA1616 | Cái | 806 | 10000 | 1 | Việt Nam
733 | K008 | Kẹp giữ ống phi 25 FPA1625 | Cái | 281 | 10000 | 1 | Việt Nam
734 | K009 | Kẹp giử ống phi 20 FPA1620 | Cái | 133 | 10000 | 1 | Việt Nam
735 | K013 | Khớp nối răng LIHAN phi 20 | Cái | 30 | 10000 | 1 | Việt Nam
736 | K015 | Khớp nối răng LIHAN phi 32 | Cái | 205 | 10000 | 1 | Việt Nam
737 | K016 | kẹp đỡ ống LIHAN phi 25 | Cái | 250 | 10000 | 1 | Việt Nam
738 | K020 | Kẹp đỡ ống E280/40 | Cái | 116 | 10000 | 1 | Việt Nam
739 | K021 | Khớp nối ren 16 | Cái | 110 | 10000 | 1 | Việt Nam
740 | K022 | Khớp nối ren 20 | Cái | 120 | 10000 | 1 | Việt Nam
741 | K023 | Khớp nối ren 25 | Cái | 72 | 10000 | 1 | Việt Nam
742 | K026 | FPA1632-Kẹp giữ ống phi 32 | Cái | 235 | 10000 | 1 | Việt Nam
743 | K027 | NPA1620-Kẹp giữ ống phi 20 | Cái | 6461 | 10000 | 1 | Việt Nam
744 | K028 | Kim thu sét chủ động Ingrseo PDC 3.1 | Bộ | 1 | 10000 | 1 | Việt Nam
745 | K029 | Khớp nối ren 40 | Cái | 24 | 10000 | 1 | Việt Nam
746 | K035 | Khởi động từ SP50 TS | Cái | 1 | 10000 | 1 | Việt Nam
747 | K037 | Khởi động từ SP150 TS | Cái | 1 | 10000 | 1 | Việt Nam
748 | K039 | Khởi động từ SP11S | Cái | 15 | 10000 | 1 | Việt Nam
749 | K040 | Khởi động từ SP16S | Cái | 4 | 10000 | 1 | Việt Nam
750 | K041 | Khởi động từ SP21 AS | Cái | 4 | 10000 | 1 | Việt Nam
751 | K043 | Khởi động từ hộp MSP11PBS | Cái | 5 | 10000 | 1 | Việt Nam
752 | K044 | Khởi động từ hộp MSP16PBS | Cái | 1 | 10000 | 1 | Việt Nam
753 | K045 | Bộ điều khiển LUCA32FU | Cái | 1 | 10000 | 1 | Việt Nam
754 | K046 | Khởi động từ LC1D25M7 | Cái | 1 | 10000 | 1 | Việt Nam
755 | K049 | FPA0140 - Khớp nối trơn phi 40 | Cái | 42 | 10000 | 1 | Việt Nam
756 | K050 | FPA02322 - Đầu và khớp nối răng phi 32 | Cái | 20 | 10000 | 1 | Việt Nam
757 | K051 | NPA0120-Khớp nối trơn phi 20 | Cái | 25234 | 10000 | 1 | Việt Nam
758 | K052 | Khớp nối trơn phi 25-NPA0125 | Cái | 8023 | 10000 | 1 | Việt Nam
759 | K053 | Kẹp đỡ ống 20 | Cái | 18335 | 10000 | 1 | Việt Nam
760 | K054 | Kẹp đỡ ống 25 | Cái | 3276 | 10000 | 1 | Việt Nam
761 | K055 | NPA0116-Khớp nối trơn phi 16 | Cái | 7550 | 10000 | 1 | Việt Nam
762 | K056 | Kẹp giữ ống phi 40-FPA1640 | Cái | 70 | 10000 | 1 | Việt Nam
763 | K058 | Kẹp IPC 70-95 | Cái | 548 | 10000 | 1 | Việt Nam
764 | K059 | Kẹp IPC 95-95 | Cái | 23 | 10000 | 1 | Việt Nam
765 | K060 | Kẹp ngừng cáp 4 x 95 | Cái | 5 | 10000 | 1 | Việt Nam
766 | K061 | Khớp nối trơn phi 16-E242/16 SP | Cái | 556 | 10000 | 1 | Việt Nam
767 | K062 | Khớp nối trơn phi 20 - E242/20 SP | Cái | 14750 | 10000 | 1 | Việt Nam
768 | K063 | Khớp nối trơn phi 25 - E242/25 SP | Cái | 1950 | 10000 | 1 | Việt Nam
769 | K064 | Kích đèn cao áp SN 58 | Cái | 20 | 10000 | 1 | Việt Nam
770 | K066 | Khởi động từ - LC1D18M7 | Cái | 3 | 10000 | 1 | Việt Nam
771 | K067 | NPA1616-Kẹp giữ ống phi 16 | Cái | 3486 | 10000 | 1 | Việt Nam
772 | K068 | NPA1625-Kẹp giữ ống phi 25 | Cái | 1235 | 10000 | 1 | Việt Nam
773 | K069 | E280/16-Kẹp đỡ ống phi 16 | Cái | 1260 | 10000 | 1 | Việt Nam
774 | K073 | NPA0132-Khớp nối trơn phi 32 | Cái | 95 | 10000 | 1 | Việt Nam
775 | K074 | Kim thu sét chủ động LAP CX040 | Cái | 1 | 10000 | 1 | Việt Nam
776 | K075 | NPA1632-Kẹp giữ ống phi 32 | Cái | 390 | 10000 | 1 | Việt Nam
777 | K078 | E242/32-Khớp nối trơn phi 32 | Cái | 300 | 10000 | 1 | Việt Nam
778 | K079 | Kìm hiệu Crownman 0506106 6" | Cái | 6 | 10000 | 1 | Việt Nam
779 | K080 | Kìm hiệu Crownman 0506108 8" | Cái | 6 | 10000 | 1 | Việt Nam
780 | K081 | Kìm cắt Crownman 0506126 6" | Cái | 6 | 10000 | 1 | Việt Nam
781 | K082 | Kìm cắt Crownman 0506127 7.5" | Cái | 6 | 10000 | 1 | Việt Nam
782 | L004 | FLXUO16-Lò xo uốn ống phi 16 | Cái | 68 | 10000 | 1 | Việt Nam
783 | L005 | FLXUO20-Lò xo uốn ống phi 20 | Cái | 29 | 10000 | 1 | Việt Nam
784 | L006 | FLXUO25-Lò xo uốn ống phi 25 | Cái | 45 | 10000 | 1 | Việt Nam
785 | L011 | Lon LGN3.5" | Cái | 49.5 | 10000 | 1 | Việt Nam
786 | L013 | Lò xo uốn ống SP20 | Cái | 22 | 10000 | 1 | Việt Nam
787 | L014 | Lò xo uốn ống SP16 | Cái | 22 | 10000 | 1 | Việt Nam
788 | L015 | Lò xo uốn ống SP25 | Cái | 22 | 10000 | 1 | Việt Nam
789 | L016 | Lồng XI B3 | Bộ | 2 | 10000 | 1 | Việt Nam
790 | L017 | Lò xo uốn ống SP32 | Cái | 11 | 10000 | 1 | Việt Nam
791 | M001 | Máng 1.2m đôi Paragon ( PPT 236 ) | Cái | 2 | 10000 | 1 | Việt Nam
792 | M012 | Máng đèn đơn 1.2 ( TP + TT ) | Cái | 1 | 10000 | 1 | Việt Nam
793 | M013 | Máng đèn SM 1.2m | Cái | 1 | 10000 | 1 | Việt Nam
794 | M014 | Máng mỏng 1.2m - 2b màu trắng - FLB - 420WW | Cái | 11 | 10000 | 1 | Việt Nam
795 | M015 | Máng đèn âm trần 4 bóng 0.6m FL240R | Cái | 201 | 10000 | 1 | Việt Nam
796 | M016 | Máng PQ âm trần 3*18w | Cái | 1 | 10000 | 1 | Việt Nam
797 | M017 | Máng PQ gắn nổi loại 3*18w | Cái | 2 | 10000 | 1 | Việt Nam
798 | M018 | Máng siêu mỏng 0.6m, màu xanh du - FLB - 210B | Cái | 36 | 10000 | 1 | Việt Nam
799 | M018KM | Máng siêu mỏng 0.6m, màu xanh du - FLB - 210B KM | Cái | 10 | 10000 | 1 | Việt Nam
800 | M019 | Máng siêu mỏng 1.2m màu trắng - FLB - 410W | Cái | 1 | 10000 | 1 | Việt Nam
801 | M021 | Mặt 1 cho CB tép - FBD 101W | Cái | 84 | 10000 | 1 | Việt Nam
802 | M022 | Mặt 1 có nắp che mưa - WEG 7901 | Cái | 3 | 10000 | 1 | Việt Nam
803 | M026 | Mặt 2 có nắp che mưa - WEG 7902 | Cái | 31 | 10000 | 1 | Việt Nam
804 | M028 | Mặt 2 màu trắng wide series - WEG 68020 | Cái | 32 | 10000 | 1 | Việt Nam
805 | M029 | Mặt 3 có nắp che mưa - WEG 7903 | Cái | 193 | 10000 | 1 | Việt Nam
806 | M031 | Mặt 3 màu trắng wide series - WEG 68030WK | Cái | 11 | 10000 | 1 | Việt Nam
807 | M032 | Mặt 4 hàng Full White - FB7844 | Cái | 2460 | 10000 | 1 | Việt Nam
808 | M034 | Mặt 5 - WEG 6806W - SP | Cái | 52 | 10000 | 1 | Việt Nam
809 | M036 | Mặt 6 hàng Full white - FB7846 | Cái | 2537 | 10000 | 1 | Việt Nam
810 | M037 | Mặt 6, màu trắng wide series - WEG6806W | Cái | 7 | 10000 | 1 | Việt Nam
811 | M038 | Mặt bít đôi hàng Wide - FT 901W | Cái | 2576 | 10000 | 1 | Việt Nam
812 | M039 | Mặt dùng cho 1 CB & 3 thiết bị - FB7843H | Cái | 177 | 10000 | 1 | Việt Nam
813 | M040 | Mặt dùng cho HB hàng White - FB901W | Cái | 4215 | 10000 | 1 | Việt Nam
814 | M041 | Mặt kín đơn - WEG 68910WK | Cái | 1 | 10000 | 1 | Việt Nam
815 | M042 | Máy bơm nước không tự động - GP - 129JXK - SV5 | Cái | 121 | 10000 | 1 | Việt Nam
816 | M042KM | Máy bơm nước không tự động - GP - 129JXK - SV5 KM | Cái | 2 | 10000 | 1 | Việt Nam
817 | M044 | Máy bơm nước không tự động - GP200JXK - SV5 | Cái | 163 | 10000 | 1 | Việt Nam
818 | M044KM | Máy bơm nước không tự động - GP200JXK - SV5 KM | Cái | 7 | 10000 | 1 | Việt Nam
819 | M054 | Máy nước nóng Panasonic - DH - 4HS1W | Cái | 1 | 10000 | 1 | Việt Nam
820 | M070 | MCCB NF63 - HW - 3P - 40A - 10KA | Cái | 1 | 10000 | 1 | Việt Nam
821 | M072 | FLC-410B-Máng đơn 1.2m | Cái | 18 | 10000 | 1 | Việt Nam
822 | M072KM | FLC-410-Máng đơn 1.2m KM | Cái | 13 | 10000 | 1 | Việt Nam
823 | M074 | FLC-420B-Máng đôi 1.2m | Cái | 28 | 10000 | 1 | Việt Nam
824 | M075 | Mặt dùng cho 1 CB & 2 Thiết bị FB7842H | Cái | 14 | 10000 | 1 | Việt Nam
825 | M076 | S181/X - Mặt 1 lỗ | Cái | 175 | 10000 | 1 | Việt Nam
826 | M077 | S182/X - Mặt 2 lỗ | Cái | 145 | 10000 | 1 | Việt Nam
827 | M079 | FB7846 - Mặt 6 hàng Full white | Cái | 140 | 10000 | 1 | Việt Nam
828 | M082 | Máng cáp 150 x 150 | Mét | 10 | 10000 | 1 | Việt Nam
829 | M085 | FS7236CM-Máng đèn chống thấm 2 bóng 1,2m | Cái | 1 | 10000 | 1 | Việt Nam
830 | M087 | FS7136CM-Máng đèn chống thấm 1 bóng 1,2m | Cái | 3 | 10000 | 1 | Việt Nam
831 | M089 | WTAG6101W-Mặt đậy | Cái | 14 | 10000 | 1 | Việt Nam
832 | M091 | FLB-410W-Máng đèn siêu mõng 1,2m màu trắng | Cái | 8 | 10000 | 1 | Việt Nam
833 | M092 | F-PXJ30-Máy lọc không khí | Cái | 2 | 10000 | 1 | Việt Nam
834 | M095 | WB9601CW- Nắp đậy dùng cho hộp âm nhựa | Cái | 250 | 10000 | 1 | Việt Nam
835 | M098 | GP-350JA-SV5-Bơm đẩy cao 350W | Cái | 9 | 10000 | 1 | Việt Nam
836 | M099 | WEV68020W-Mặt 2 , màu trắng wide series | Cái | 57 | 10000 | 1 | Việt Nam
837 | M102 | WZV7843W-Mặt 3 hàng Full white | Cái | 8600 | 10000 | 1 | Việt Nam
838 | M102KM | WZV7843W-Mặt 3 hàng Full white KM | Cái | 500 | 10000 | 1 | Việt Nam
839 | M104 | WEV68030W-Mặt 3, màu trắng wide series | Cái | 110 | 10000 | 1 | Việt Nam
840 | M105 | WEV68910W-Mặt kín đơn | Cái | 34 | 10000 | 1 | Việt Nam
841 | M106 | Mặt che trơn S108 | Cái | 150 | 10000 | 1 | Việt Nam
842 | M107 | Máng đèn chóa 1m2 x 1 Paragon | Bộ | 26 | 10000 | 1 | Việt Nam
843 | M109 | Máy bơm nước tự động A125W loại nhỏ A130JA1 | Cái | 2 | 10000 | 1 | Việt Nam
844 | M112 | WEG6503-1-Mặt đậy bằng nhôm 3 thiết bi | Cái | 5 | 10000 | 1 | Việt Nam
845 | M115 | WEB7813W- Mặt đậy chuẩn BS dùng cho 3 thiết bị | Cái | 36 | 10000 | 1 | Việt Nam
846 | M116 | Máng đèn phản quang 0.6m x 2 | Bộ | 4 | 10000 | 1 | Việt Nam
847 | M119 | Mặt 3 lỗ S183/X | Cái | 160 | 10000 | 1 | Việt Nam
848 | M120 | Mặt 4 lỗ S184/X | Cái | 148 | 10000 | 1 | Việt Nam
849 | M122 | Máng đèn PQ âm trần 2 x 0.6m | Bộ | 40 | 10000 | 1 | Việt Nam
850 | M123 | Máng đèn PQ âm trần 3 x 1.2m | Cái | 36 | 10000 | 1 | Việt Nam
851 | M127 | Máng đèn PQ âm trần 2 x 18W | Cái | 1 | 10000 | 1 | Việt Nam
852 | M129 | Máng đèn PQ âm trần 2 x 1.2m | Bộ | 440 | 10000 | 1 | Việt Nam
853 | M130 | Máng đèn PQ âm trần 1 x 1.2m | Bộ | 110 | 10000 | 1 | Việt Nam
854 | M131 | Máng đèn PQ âm trần 3 x 0.6m | Bộ | 90 | 10000 | 1 | Việt Nam
855 | M132 | FB7845 Mặt 5 hàng Full white | Cái | 1430 | 10000 | 1 | Việt Nam
856 | M133 | Máng đèn PQ gắn nổi 2 x 1.2m | Bộ | 197 | 10000 | 1 | Việt Nam
857 | M134 | Mặt 5 S18CC5X | Cái | 60 | 10000 | 1 | Việt Nam
858 | M136 | Mặt 6 S18CC6X | Cái | 1168 | 10000 | 1 | Việt Nam
859 | M138 | Mặt 2 lỗ 32AVH | Cái | 10 | 10000 | 1 | Việt Nam
860 | M139 | Mặt 3 lỗ 33AVH | Cái | 24 | 10000 | 1 | Việt Nam
861 | M142 | Máng đèn 0m6 đơn ĐQ | Bộ | 4 | 10000 | 1 | Việt Nam
862 | M146 | Colux water - Proof 2 x 36w | Bộ | 1 | 10000 | 1 | Việt Nam
863 | M147 | Máy nước nóng pana DH-3JL4VA | Cái | 22 | 10000 | 1 | Việt Nam
864 | M147KM | DH-3JL4VA-Máy nước nóng Panasonic KM | Cái | 4 | 10000 | 1 | Việt Nam
865 | M148 | Máy nước nóng pana DH-3JP4VH | Cái | 25 | 10000 | 1 | Việt Nam
866 | M149 | Máy nước nóng DH-4MP1VW pana | Cái | 17 | 10000 | 1 | Việt Nam
867 | M150 | Máy nước nóng DH-4MS1VW pana | Cái | 2 | 10000 | 1 | Việt Nam
868 | M150KM | DH-4MS1VW-Máy nước nóng Panasonic KM | Cái | 7 | 10000 | 1 | Việt Nam
869 | M151 | Măng sông ống nhựa xoắn SP65/50 | Kg | 0.18 | 10000 | 1 | Việt Nam
870 | M152 | Máng đèn PQ chóa parabol 1 x 1,2m | Bộ | 24 | 10000 | 1 | Việt Nam
871 | M153 | Máng đèn PQ chóa parabol 2 x 1,2m | Bộ | 9 | 10000 | 1 | Việt Nam
872 | M154 | FLB-410B Máng siêu mỏng 1.2m, màu xanh dương | Cái | 19 | 10000 | 1 | Việt Nam
873 | M155 | Máng đèn PQ âm trần 4 x 0,6m | Bộ | 43 | 10000 | 1 | Việt Nam
874 | M156 | Máng đèn tán quang âm trần 2 x 1.2m | Bộ | 11 | 10000 | 1 | Việt Nam
875 | M157 | GP-250JXK-SV5-Máy bơm không tự động 250V | Cái | 13 | 10000 | 1 | Việt Nam
876 | M158 | Máng đèn chống thấm II | Cái | 18 | 10000 | 1 | Việt Nam
877 | M161 | Mặt 4 môđun S18CC4X | Cái | 1108 | 10000 | 1 | Việt Nam
878 | M162 | Máng đèn PQ âm trần 1 x 0.6 m | Bộ | 10 | 10000 | 1 | Việt Nam
879 | M164 | Máng mỏng 1,2m-2b màu xanh-FLB-420BB | Cái | 4 | 10000 | 1 | Việt Nam
880 | M172 | MCCB 2P 150A, ABN-202C 150A | Cái | 10 | 10000 | 1 | Việt Nam
881 | M173 | WEG6804SW-Mặt góc vuông dùng cho 4 thiết bị | Cái | 3382 | 10000 | 1 | Việt Nam
882 | M174 | WEV680290SW-Mặt dùng riêng cho MCB 1 gang | Cái | 336 | 10000 | 1 | Việt Nam
883 | M175 | WEV68030SW-Mặt dùng cho 3 thiết bị 1 gang | Cái | 1508 | 10000 | 1 | Việt Nam
884 | M175KM | WEV68030SW-Mặt dùng cho 3 thiết bị 1 gang KM | Cái | 1540 | 10000 | 1 | Việt Nam
885 | M176 | WEG6806SW-Mặt góc vuông dùng cho 6 thiết bị | Cái | 2952 | 10000 | 1 | Việt Nam
886 | M177 | WZV7841W-Mặt 1 hàng Full white | Cái | 2271 | 10000 | 1 | Việt Nam
887 | M178 | WZV7842W-Mặt 2 hàng Full white | Cái | 2311 | 10000 | 1 | Việt Nam
888 | M178KM | WZV7842W-Mặt 2 hàng Full white KM | Cái | 310 | 10000 | 1 | Việt Nam
889 | M179 | WEV68020SW-Mặt góc vuông dùng cho 2 thiết bị | Cái | 1372 | 10000 | 1 | Việt Nam
890 | M179KM | WEV68020SW-Mặt góc vuông dùng cho 2 thiết bị KM | Cái | 600 | 10000 | 1 | Việt Nam
891 | M180 | WEVH68010-Mặt dùng cho 1 thiết bị | Cái | 300 | 10000 | 1 | Việt Nam
892 | M181 | WEVH68020-Mặt dùng cho 2 thiết bị | Cái | 130 | 10000 | 1 | Việt Nam
893 | M182 | WEVH68030-Mặt dùng cho 3 thiết bị | Cái | 1180 | 10000 | 1 | Việt Nam
894 | M182KM | WEVH68030-Mặt dùng cho 3 thiết bị KM | Cái | 330 | 10000 | 1 | Việt Nam
895 | M183 | WEVH68901-Mặt kín đơn | Cái | 50 | 10000 | 1 | Việt Nam
896 | M184 | WEVH8061-Mặt dùng cho HB | Cái | 150 | 10000 | 1 | Việt Nam
897 | M185 | WEVH68040-Mặt đôi dùng cho 4 thiết bị | Cái | 100 | 10000 | 1 | Việt Nam
898 | M186 | WEVH68060-Mặt đôi dùng cho 6 thiết bị | Cái | 200 | 10000 | 1 | Việt Nam
899 | M190 | Mặt 1 môđun S18CC1X | Cái | 356 | 10000 | 1 | Việt Nam
900 | M191 | Máng đèn PQ gắn nổi 3x1.2m | Bộ | 2 | 10000 | 1 | Việt Nam
901 | M192 | Móc treo cáp 4x95 | Cái | 10 | 10000 | 1 | Việt Nam
902 | M193 | Mốc cảnh báo cáp ngầm | Cái | 39 | 10000 | 1 | Việt Nam
903 | M194 | WEV68910SW-Mặt kín đơn góc vuông | Cái | 1488 | 10000 | 1 | Việt Nam
904 | M195 | Máng đèn chống thấm 1,2 x 2 Paragon | Cái | 50 | 10000 | 1 | Việt Nam
905 | M196 | A-200JAK-Máy bơm nước tự động 200W | Cái | 26 | 10000 | 1 | Việt Nam
906 | M197 | Mặt 4 lỗ -34AVH_G19 | Cái | 60 | 10000 | 1 | Việt Nam
907 | M199 | Mặt chứa môđun S18CXX | Cái | 56 | 10000 | 1 | Việt Nam
908 | M200 | Máng đèn PQ âm trần T5 2 x 28W | Cái | 3 | 10000 | 1 | Việt Nam
909 | M201 | Mặt at S18122/M | Cái | 4 | 10000 | 1 | Việt Nam
910 | M203 | DH-4MP1VS-Máy tắm nước nóng ECM 4.5KW có bơm trợ lực | Cái | 7 | 10000 | 1 | Việt Nam
911 | M204 | Mặt At S18121/AB | Cái | 156 | 10000 | 1 | Việt Nam
912 | M205 | Mặt at S18121/M | Cái | 338 | 10000 | 1 | Việt Nam
913 | M206 | Máng đèn PQ âm trần cao cấp T5 3 x 14W | Bộ | 3 | 10000 | 1 | Việt Nam
914 | M210 | WEV68010SW-Mặt dùng cho 1 thiết bị hàng wide | Cái | 2404 | 10000 | 1 | Việt Nam
915 | M211KM | FLD-420B-Máng đôi 1.2m KM | Cái | 20 | 10000 | 1 | Việt Nam
916 | M212 | Mâm cao cấp LKV122/OW vuông | Cái | 20 | 10000 | 1 | Việt Nam
917 | M213 | Mâm cao cấp LKR122/OW tròn | Cái | 18 | 10000 | 1 | Việt Nam
918 | M216 | Máng đèn PQ âm trần chóa Parabol 3 x 0.6m | Cái | 1 | 10000 | 1 | Việt Nam
919 | M221 | VL-W605VN-Màn hình phụ không dây dùng cho bộ VL-SW251VN | Cái | 1 | 10000 | 1 | Việt Nam
920 | M222 | Máng đèn PQ âm trần led 2 x 1.2m | Bộ | 10 | 10000 | 1 | Việt Nam
921 | M229 | WEG68030MB-Mặt 3, màu đen ánh kim | Cái | 3 | 10000 | 1 | Việt Nam
922 | M230 | WEG6806MB-Mặt 6, màu đen ánh kim | Cái | 1 | 10000 | 1 | Việt Nam
923 | M231 | WEB7813SW-Mặt cho 3 thiết bị loại BS màu trắng | Cái | 1 | 10000 | 1 | Việt Nam
924 | M233 | Mặt át S18121/HB | Cái | 13 | 10000 | 1 | Việt Nam
925 | M234 | Máng đèn FS-40/36x2 M9-k balát (lắp Led Tube) Rạng Đông | Cái | 19 | 10000 | 1 | Việt Nam
926 | M235 | FB903-Mặt dùng cho công tắc thẻ FW | Cái | 10 | 10000 | 1 | Việt Nam
927 | M236 | Máng đèn tán quang âm trần 3x0.6m | Bộ | 33 | 10000 | 1 | Việt Nam
928 | M237 | Mặt 1 lỗ S191 | Cái | 40 | 10000 | 1 | Việt Nam
929 | M241 | F-PXL45A-Máy lọc không khí treo tường Pana | Cái | 3 | 10000 | 1 | Việt Nam
930 | M242 | Máng đèn PQ âm trần chóa Parabol 4 x 0.6m | Bộ | 42 | 10000 | 1 | Việt Nam
931 | M243KM | FLD-210B-Máng đơn 0.6m KM | Cái | 15 | 10000 | 1 | Việt Nam
932 | M244 | WEB7811SW-Mặt cho 1 thiết bị loại BS màu trắng | Cái | 1 | 10000 | 1 | Việt Nam
933 | M245 | WEB7812SW-Mặt cho 2 thiết bị loại BS màu trắng | Cái | 1 | 10000 | 1 | Việt Nam
934 | M249 | Mặt 1 lỗ S18A1X | Cái | 13 | 10000 | 1 | Việt Nam
935 | M250 | Mặt 2 lỗ S18A2X | Cái | 13 | 10000 | 1 | Việt Nam
936 | M251 | Mặt 3 lỗ S18A3X | Cái | 13 | 10000 | 1 | Việt Nam
937 | M252 | Mặt CB cóc - 31AVMCB_G19 Schneider | Cái | 30 | 10000 | 1 | Việt Nam
938 | M253 | Máng đèn PQ âm trần T5 3 x 28W | Bộ | 12 | 10000 | 1 | Việt Nam
939 | M254 | Máng đèn tán quang gắn nổi 1 x 1.2m | Cái | 1 | 10000 | 1 | Việt Nam
940 | M255 | Máng đèn PQ gắn nổi 3 x 0.6m | Bộ | 10 | 10000 | 1 | Việt Nam
941 | M256 | Máng đèn tán quang gắn nổi 2 x 1.2m | Bộ | 22 | 10000 | 1 | Việt Nam
942 | M257 | Máng đèn tán quang âm trần 3 x 1.2m | Bộ | 50 | 10000 | 1 | Việt Nam
943 | M258 | Mặt 1 lỗ S1861X | Cái | 1 | 10000 | 1 | Việt Nam
944 | M259 | Mặt 2 lỗ S1862X | Cái | 11 | 10000 | 1 | Việt Nam
945 | M260 | Mặt 3 lỗ S1863X | Cái | 11 | 10000 | 1 | Việt Nam
946 | M261 | Mặt 6 lỗ S196V | Cái | 3 | 10000 | 1 | Việt Nam
947 | M262 | Máng đèn lắp âm Inox 0.6 x 3 Paragon | Bộ | 256 | 10000 | 1 | Việt Nam
948 | M263 | Máng đèn PQ gắn nổi 1 x 1.2m | Bộ | 56 | 10000 | 1 | Việt Nam
949 | M264 | FJ-T09B3-Máy sấy tay không khay nước | Cái | 2 | 10000 | 1 | Việt Nam
950 | M266 | WZV7061W-Mặt dùng cho HB dòng Full | Cái | 450 | 10000 | 1 | Việt Nam
951 | M267 | WEG68020MW-Mặt 2, màu trắng ánh kim | Cái | 26 | 10000 | 1 | Việt Nam
952 | M268 | WEG68030MW-Mặt 3, màu trắng ánh kim | Cái | 27 | 10000 | 1 | Việt Nam
953 | M269 | Máy lạnh Daikin FTKV25NVMV/RKV25NVMV | Bộ | 2 | 10000 | 1 | Việt Nam
954 | M270 | Máy lạnh Daikin FTKV35NVMV/RKV35NVMV | Cái | 1 | 10000 | 1 | Việt Nam
955 | M272 | Mặt 1 môđun SC1X | Cái | 0 | 10000 | 1 | Việt Nam
956 | M273 | Mặt 2 môđun SC2X | Cái | 0 | 10000 | 1 | Việt Nam
957 | M274 | Mặt 1 môđun SC3X | Cái | 0 | 10000 | 1 | Việt Nam
958 | M275 | WEG6804MW-Mặt 4, màu trắng ánh kim | Cái | 0 | 10000 | 1 | Việt Nam
959 | M276 | WEG6806MW-Mặt 6, màu trắng ánh kim | Cái | 0 | 10000 | 1 | Việt Nam
960 | N002 | Nắp đậy cho hộp âm 2 gang - WB9602 - CW | Cái | 170 | 10000 | 1 | Việt Nam
961 | N003 | Nắp đậy hộp nối tròn, vit - FPA 2620 | Cái | 987 | 10000 | 1 | Việt Nam
962 | N004 | Nút chuông - EGG331 | Cái | 211 | 10000 | 1 | Việt Nam
963 | N005 | Nút nhấn chuông, có in hình - WEG5401 - 011 | Cái | 57 | 10000 | 1 | Việt Nam
964 | N007 | Nước Axit đổ bình | Lít | 11 | 10000 | 1 | Việt Nam
965 | N009 | Nút nhấn chuông | Cái | 10 | 10000 | 1 | Việt Nam
966 | N012 | Nguồn 30A | Cái | 1 | 10000 | 1 | Việt Nam
967 | N013 | Nút nhấn chuông S18CCMBP2S | Cái | 13 | 10000 | 1 | Việt Nam
968 | N014 | Nắp bít ống nhựa xoắn SP 65/50 | Kg | 0.37 | 10000 | 1 | Việt Nam
969 | N017 | Nắp đậy hộp chia ngả | Cái | 6648 | 10000 | 1 | Việt Nam
970 | N018 | NPA2620-Nắp đậy hộp nối tròn, vít | Cái | 1978 | 10000 | 1 | Việt Nam
971 | N020 | Nút nhấn PB-2 | Cái | 30 | 10000 | 1 | Việt Nam
972 | N021 | Nguồn 12V2A | Cái | 18 | 10000 | 1 | Việt Nam
973 | N022 | VL-GC005VN-S-Nút nhấn chuông vỏ kim loại chống nước | Cái | 2 | 10000 | 1 | Việt Nam
974 | N024 | TRCP200JXKZ-Nắp che tụ bơm cho GP-200JXK | Cái | 10 | 10000 | 1 | Việt Nam
975 | N025 | CP0P130JXKZA-Nút đậy lỗ mồi cho bơm GP129 | Cái | 20 | 10000 | 1 | Việt Nam
976 | N026 | FC0P129JV0Z-Nắp chụp cánh quạt nhựa | Cái | 8 | 10000 | 1 | Việt Nam
977 | N027 | WNG5401W-7K-Nút nhấn đơn cực | Cái | 9 | 10000 | 1 | Việt Nam
978 | N030 | NPCA101KV-Hộp đế âm đơn, 1 gang , có vít | Cái | 500 | 10000 | 1 | Việt Nam
979 | O001 | Ổ cắm âm sàn 3 thiết bị, đế âm - DUF 1200LT | Cái | 92 | 10000 | 1 | Việt Nam
980 | O002 | Ổ cắm anten TV - WEG 2501 | Cái | 3 | 10000 | 1 | Việt Nam
981 | O003 | Ổ cắm anten TV - WZ1201W - | Cái | 550 | 10000 | 1 | Việt Nam
982 | O007 | Ổ cắm data - NR 3160W - 8 | Cái | 7 | 10000 | 1 | Việt Nam
983 | O008 | Ổ cắm data - WEG 24886 - P | Cái | 14 | 10000 | 1 | Việt Nam
984 | O009 | Ổ cắm data, wide - WEG 2488 | Cái | 11 | 10000 | 1 | Việt Nam
985 | O010 | Ổ cắm điện thọai 4 cực hàng FU - WNTG 15649W | Cái | 100 | 10000 | 1 | Việt Nam
986 | O013 | Ổ cắm đôi có dây nối đất - WF159237W | Cái | 4600 | 10000 | 1 | Việt Nam
987 | O014 | Ổ cắm đôi có dây nối đất hàng FW - WNG159237W | Cái | 995 | 10000 | 1 | Việt Nam
988 | O018 | Ổ cắm gắn âm dạng nghiêng 16A 5P - F415 - 6 | Cái | 3 | 10000 | 1 | Việt Nam
989 | O020 | Ổ cắm nối 16A 3P 230V 6H IP44 - F213 - 6eco | Cái | 315 | 10000 | 1 | Việt Nam
990 | O024 | Ổ cắm thường hàng FW - WNG 10917W | Cái | 92 | 10000 | 1 | Việt Nam
991 | O025 | Ổ CN nổi 16A 3 dây 113 | Cái | 3 | 10000 | 1 | Việt Nam
992 | O028 | Ổ gắn nối 32A 4P 400V, 6H, IP44 - F124-6 | Cái | 11 | 10000 | 1 | Việt Nam
993 | O030 | FPC20-Ống luồn dây điện phi 20 x 2.92M | Cây | 3721 | 10000 | 1 | Việt Nam
994 | O031 | Ống luồn dây mềm phi 16 màu trắng - FRG16W | Cuộn | 72 | 10000 | 1 | Việt Nam
995 | O031KM | Ống luồn dây mềm phi 16 màu trắng - FRG16W KM | Cuộn | 244 | 10000 | 1 | Việt Nam
996 | O032 | Ống luồn dây mềm phi 20 - FRG 20G | Cuộn | 7 | 10000 | 1 | Việt Nam
997 | O033 | Ống luồn dây mềm phi 20 màu trắng - FRG 20W | Cuộn | 34 | 10000 | 1 | Việt Nam
998 | O033KM | Ống luồn dây mềm phi 20 màu trắng - FRG 20W KM | Cuộn | 759 | 10000 | 1 | Việt Nam
999 | O034 | Ống luồn dây mềm phi 25 màu trắng - FRG 25WS | Cuộn | 33 | 10000 | 1 | Việt Nam
1000 | O035 | Ống luồn dây mềm, phi 16 - FRG 16G | Cuộn | 5 | 10000 | 1 | Việt Nam
1001 | O039 | FPC16-Ống luồn dây điện phi 16 x 2.92M | Cây | 1479 | 10000 | 1 | Việt Nam
1002 | O040 | FPC25-Ống luồn dây điện phi 25 x 2.92M | Cây | 1782 | 10000 | 1 | Việt Nam
1003 | O042 | FRG32WH-Ống ruột gà màu trắng , phi 32 , dài 25m | Cuộn | 20 | 10000 | 1 | Việt Nam
1004 | O043 | FPC40-Ống luồn dây điện phi 40 x 2.92M | Cây | 55 | 10000 | 1 | Việt Nam
1005 | O044 | F313-6 - Ổ cắm gắn âm dạng thẳng | Cái | 11 | 10000 | 1 | Việt Nam
1006 | O045 | F123-6 - Ổ cắm gắn nối 32A 3P 230V | Cái | 10 | 10000 | 1 | Việt Nam
1007 | O046 | S30RJ88 - Ổ máy vi tính | Cái | 119 | 10000 | 1 | Việt Nam
1008 | O049 | Ổ cắm có dây - WCHG2836 | Cái | 1 | 10000 | 1 | Việt Nam
1009 | O050 | Ống cứng phi 20 LIHAN | Cây | 22 | 10000 | 1 | Việt Nam
1010 | O051 | Ổ 2 chấu S18M2 | Cái | 13 | 10000 | 1 | Việt Nam
1011 | O053 | Ống cứng phi 32 LIHAN | Cây | 8 | 10000 | 1 | Việt Nam
1012 | O055 | DU8199HTK-1-Ổ cắm âm sàn mặt 3 | Cái | 1 | 10000 | 1 | Việt Nam
1013 | O056 | Ống nẹp 2,5 phân | Cây | 3 | 10000 | 1 | Việt Nam
1014 | O058 | F223-6-Ổ cắm nối 32A 3P 230V | Cái | 20 | 10000 | 1 | Việt Nam
1015 | O059 | FPC32-Ống luồn dây điện phi 32 x 2.92M | Cây | 505 | 10000 | 1 | Việt Nam
1016 | O062 | Ống tròn cứng SP9016 | Cây | 392 | 10000 | 1 | Việt Nam
1017 | O063 | Ống tròn cứng SP9020 | Cây | 570 | 10000 | 1 | Việt Nam
1018 | O064 | Ống nẹp 5 phân | Cây | 9 | 10000 | 1 | Việt Nam
1019 | O065 | Ống nẹp 4 phân | Cây | 5 | 10000 | 1 | Việt Nam
1020 | O066 | Ống cứng phi 16 LIHAN | Cây | 320 | 10000 | 1 | Việt Nam
1021 | O068 | Ống tròn cứng SP9025 | Cây | 110 | 10000 | 1 | Việt Nam
1022 | O069 | WEG1181K- Ổ cắm đơn có dây đát có màn che | Cái | 32 | 10000 | 1 | Việt Nam
1023 | O071 | Ống nhựa xoắn HDPE SP40/30 | Mét | 15 | 10000 | 1 | Việt Nam
1024 | O075 | FRG20W-Ống luòn dây phi 20 | Cuộn | 20 | 10000 | 1 | Việt Nam
1025 | O077 | FRGA120-Đầu nối ống mềm PVC phi 20 | Cái | 44 | 10000 | 1 | Việt Nam
1026 | O078 | FRGA116-Đầu nối ống mềm PVC phi 16 | Cái | 9 | 10000 | 1 | Việt Nam
1027 | O080 | Ống xoắn HDPE - SP 65/50 | Mét | 585 | 10000 | 1 | Việt Nam
1028 | O082 | WEV1091-Ổ cắm đơn 16A 250V | Cái | 18 | 10000 | 1 | Việt Nam
1029 | O084 | Ống xoắn HDPE - SP 50/40 | Mét | 154 | 10000 | 1 | Việt Nam
1030 | O085 | Ống xoắn HDPE - SP 32/25 | Mét | 39 | 10000 | 1 | Việt Nam
1031 | O087 | FS015-Ổ cắm nối dây | Cái | 17 | 10000 | 1 | Việt Nam
1032 | O087KM | FS015-Ổ cắm nối dây KM | Cái | 15 | 10000 | 1 | Việt Nam
1033 | O088 | FRG25WS-Ống ruột gà màu trắng , phi 25 dài 40M | Cuộn | 83 | 10000 | 1 | Việt Nam
1034 | O089 | WEV1081-Ổ cắm có màn che | Cái | 596 | 10000 | 1 | Việt Nam
1035 | O091 | Ổ điện thoại S30RJ40 | Cái | 23 | 10000 | 1 | Việt Nam
1036 | O099 | Ổ cắm sàn E224F ABE | Cái | 1 | 10000 | 1 | Việt Nam
1037 | O103 | Ổ điện thoại F50RJ4M | Cái | 1 | 10000 | 1 | Việt Nam
1038 | O104 | Ổ cắm mạng F50RJ5EM | Cái | 2 | 10000 | 1 | Việt Nam
1039 | O105 | F113-6 Ổ gắn nổi 16A 3P 230V | Cái | 27 | 10000 | 1 | Việt Nam
1040 | O106 | Ổ cắm 2 chấu S18CCU | Cái | 1774 | 10000 | 1 | Việt Nam
1041 | O107 | Ổ điện thoại S18CC31RT | Cái | 81 | 10000 | 1 | Việt Nam
1042 | O108 | Ổ máy tính S18CC31RT5E | Cái | 133 | 10000 | 1 | Việt Nam
1043 | O112 | WKG1092250 - Ổ cắm đôi nổi | Cái | 41 | 10000 | 1 | Việt Nam
1044 | O113 | Ổ cắm 2 chấu - F1426USM | Cái | 4 | 10000 | 1 | Việt Nam
1045 | O114 | Ổ cắm đa năng F1426UAM | Cái | 8 | 10000 | 1 | Việt Nam
1046 | O115 | F114-6 Ổ cắm gắn nổi 16A 4P 400V | Cái | 29 | 10000 | 1 | Việt Nam
1047 | O116 | DU81931HTK-1 Hai ổ cắm có dây nối đất | Cái | 2 | 10000 | 1 | Việt Nam
1048 | O117 | Ống tròn cứng SP9040 | Cây | 4 | 10000 | 1 | Việt Nam
1049 | O118 | F1050-0B Ổ cắm âm có nắp 2P 16A 250V | Cái | 17 | 10000 | 1 | Việt Nam
1050 | O121 | Ống tròn cứng VL9025 | Cây | 1503 | 10000 | 1 | Việt Nam
1051 | O122 | Ống mềm SP9020CM | Mét | 33312 | 10000 | 1 | Việt Nam
1052 | O123 | Ống mềm SP9025CM | Mét | 7105 | 10000 | 1 | Việt Nam
1053 | O124 | Ống mềm SP9032CM | Mét | 640 | 10000 | 1 | Việt Nam
1054 | O125 | Mặt 2 môđun S18CC2X | Cái | 381 | 10000 | 1 | Việt Nam
1055 | O126 | Mặt 3 môđun S18CC3X | Cái | 728 | 10000 | 1 | Việt Nam
1056 | O127 | BBW320Y- Cầu dao tự độngMCCB 3P 20A 2,5k | Cái | 7 | 10000 | 1 | Việt Nam
1057 | O128 | Ổ cắm nối bằng nhựa 16A, 250V - F2510-S | Cái | 16 | 10000 | 1 | Việt Nam
1058 | O129 | TB35809NE5-Công tắc đồng hồ 220V 50Hz 20A | Cái | 3 | 10000 | 1 | Việt Nam
1059 | O130 | Dây điện thoại 2P x 0.5 | Mét | 19300 | 10000 | 1 | Việt Nam
1060 | O131 | 2 Ổ cắm 3 chấu S18UE2 | Cái | 379 | 10000 | 1 | Việt Nam
1061 | O132 | At SBS 103b/ 3P100A | Cái | 0 | 10000 | 1 | Việt Nam
1062 | O134 | Băng keo cao su | Cuộn | 95 | 10000 | 1 | Việt Nam
1063 | O135 | Ống mềm SP9016 CM | Mét | 9500 | 10000 | 1 | Việt Nam
1064 | O136 | Ống tròn cứng VL9020 | Cây | 6463 | 10000 | 1 | Việt Nam
1065 | O139 | Ống tròn cứng VL9016 | Cây | 821 | 10000 | 1 | Việt Nam
1066 | O140 | WEV1081SW-Ổ cắm đơn có màn che | Cái | 12780 | 10000 | 1 | Việt Nam
1067 | O141 | WEG2501SW-Ổ cắm Tivi | Cái | 531 | 10000 | 1 | Việt Nam
1068 | O142 | WEV1582SW-Ổ cắm đôi 3 chấu có màn che và dây nối đất | Cái | 894 | 10000 | 1 | Việt Nam
1069 | O143 | WEG24886SW-Ổ cắm data-CAT6 | Cái | 34 | 10000 | 1 | Việt Nam
1070 | O144 | WNV1081-7W-Ổ cắm thường có màn che | Cái | 29221 | 10000 | 1 | Việt Nam
1071 | O145 | WNV1091-7W-Ổ cắm thường hàng FW | Cái | 1724 | 10000 | 1 | Việt Nam
1072 | O146 | WEG2488SW-Ổ cắm data-CAT5 | Cái | 385 | 10000 | 1 | Việt Nam
1073 | O147 | F315-6-Ổ cắm gắn âm dạng thẳng 16A 5P 400V | Cái | 61 | 10000 | 1 | Việt Nam
1074 | O148 | 3 Ổ cắm 2 chấu S18U3 | Cái | 1024 | 10000 | 1 | Việt Nam
1075 | O149 | WEV1091SW-Ổ cắm đơn không màn che | Cái | 6710 | 10000 | 1 | Việt Nam
1076 | O150 | WEG2364SW-Ổ cắm điện thoại | Cái | 174 | 10000 | 1 | Việt Nam
1077 | O151 | 2 Ổ 2 chấu + 2 lỗ S18U2XX | Cái | 210 | 10000 | 1 | Việt Nam
1078 | O153 | NRV3160W-Ổ cắm Data | Cái | 396 | 10000 | 1 | Việt Nam
1079 | O155 | WEV1181SW-Ổ cắm đơn 3 chấu màu trắng có màn che | Cái | 99 | 10000 | 1 | Việt Nam
1080 | O158 | Ổ cắm điện Anitech H161 6n ổ. 3m | Cái | 16 | 10000 | 1 | Việt Nam
1081 | O159 | Ổ cắm điện Anitech H162 6 ổ. 5m | Cái | 9 | 10000 | 1 | Việt Nam
1082 | O161 | WEV1081H-Ổ cắm có màn che, màu xám | Cái | 46 | 10000 | 1 | Việt Nam
1083 | O163 | Ổ cứng 2TB (32MB) Toshiba | Cái | 1 | 10000 | 1 | Việt Nam
1084 | O164 | Ổ đơn 2 chấu + 2 lỗ S18UXX | Cái | 210 | 10000 | 1 | Việt Nam
1085 | O165 | WEG2488H-Ổ cắm data - CAT 5,sản phẩm màu | Cái | 7 | 10000 | 1 | Việt Nam
1086 | O166 | Ống mềm SP9040CM | Mét | 25 | 10000 | 1 | Việt Nam
1087 | O169 | Ống tròn cứng VL9032 | Cây | 150 | 10000 | 1 | Việt Nam
1088 | O172 | Ống đồng DM 6,35 x 0,70 x 15m | Kg | 13.18 | 10000 | 1 | Việt Nam
1089 | O173 | Ống đồng DM 12,7 x 0,70 x 15m | Kg | 19.94 | 10000 | 1 | Việt Nam
1090 | O177 | ACTRJ30M5ENSUWE Ổ cắm mạng CAT5e | Cái | 22 | 10000 | 1 | Việt Nam
1091 | O178 | DCV30MNUWT Ổ điện thoại | Cái | 10 | 10000 | 1 | Việt Nam
1092 | O179 | FPC20L-Ống luồn dây điện phi 20 x 2.92M | Cái | 100 | 10000 | 1 | Việt Nam
1093 | O180 | FPC16L-Ống luồn dây điện phi 16 x 2.92M, 320N | Cây | 300 | 10000 | 1 | Việt Nam
1094 | O182 | FPC25L-Ống luồn dây điện phi 25 x 2.92M, 320N | Cây | 200 | 10000 | 1 | Việt Nam
1095 | O183 | FPC32L-Ống luồn dây điện phi 32 x 2.92M, 320N | Cây | 100 | 10000 | 1 | Việt Nam
1096 | O184 | Ổ đơn 3 chấu + 1 lỗ S18UEX | Cái | 0 | 10000 | 1 | Việt Nam
1097 | P001 | Phích cắm di động 16A 3P 230V, 6H - F013 - 6eco | Cái | 1052 | 10000 | 1 | Việt Nam
1098 | P001KM | Phích cắm di động 16A 3P 230V, 6H - F013 - 6eco KM | Cái | 55 | 10000 | 1 | Việt Nam
1099 | P003 | Phích cắm di động 32A 4P 400V, 6H, IF - F024 - 6 | Cái | 20 | 10000 | 1 | Việt Nam
1100 | P008 | F023-6-Phích cắm di động 32A 3P 230V | Cái | 13 | 10000 | 1 | Việt Nam
1101 | P014 | Pin Cân CUB | Cái | 48 | 10000 | 1 | Việt Nam
1102 | P015 | Phốt lò xo GP129 | Cái | 5 | 10000 | 1 | Việt Nam
1103 | P016 | ME2592W - Phích cắm 3 chấu | Cái | 5 | 10000 | 1 | Việt Nam
1104 | P018 | Phích cắm 2 chấu WB3200 55mm hiệu Reverlite | Cái | 261 | 10000 | 1 | Việt Nam
1105 | P019 | Phích cắm 3 chấu U353P | Cái | 49 | 10000 | 1 | Việt Nam
1106 | P020 | F015-6-Phích cắm di động 16A 5P 400V, 6H, IP44 | Cái | 66 | 10000 | 1 | Việt Nam
1107 | P021 | F025-6-Phích cắm di động 32A 5P 400V, 6H, IP44 | Cái | 3 | 10000 | 1 | Việt Nam
1108 | P023 | Pin Alkaline AA Philips LR6E2B/10 | Vĩ | 108 | 10000 | 1 | Việt Nam
1109 | P024 | Pin Alkaline AAA Philips LR03E2B/10 | Vĩ | 120 | 10000 | 1 | Việt Nam
1110 | P025 | Pin kẽm Carbon 9V Philips 6F22L1B/97 | Vĩ | 120 | 10000 | 1 | Việt Nam
1111 | P026 | Pin sạc AA Philips R6B2A160/97 1600 mAH | Vĩ | 11 | 10000 | 1 | Việt Nam
1112 | P028 | MG0P125J0Z-Phốt lò xo GP-129 | Cái | 15 | 10000 | 1 | Việt Nam
1113 | P029 | MG0P200JA0C-Phốt bơm 200 | Cái | 1 | 10000 | 1 | Việt Nam
1114 | P031 | Pin sạc AAA Philips R03B2A90197 900 mAH | Vĩ | 6 | 10000 | 1 | Việt Nam
1115 | P032 | Phích cắm 2 chấu WB3105 hiệu Riverlite | Cái | 360 | 10000 | 1 | Việt Nam
1116 | P033 | TB11802459-Pin của TB1118KE7 | Cái | 2 | 10000 | 1 | Việt Nam
1117 | P034 | Phích cắm Tiến Thành | Cái | 110 | 10000 | 1 | Việt Nam
1118 | Q001 | Quạt B12 B3 | Cây | 2 | 10000 | 1 | Việt Nam
1119 | Q005 | Quạt đứng 1600 | Cây | 20 | 10000 | 1 | Việt Nam
1120 | Q007 | Quạt đứng BL | Cây | 3 | 10000 | 1 | Việt Nam
1121 | Q011 | Quạt hút âm trần - FV - 24JA1 | Cái | 4 | 10000 | 1 | Việt Nam
1122 | Q013 | Quạt hút âm trần dùng với ống dẫn - FV - 24CU7 | Cái | 12 | 10000 | 1 | Việt Nam
1123 | Q014 | Qụat hút âm trân không dùng ống - FV - 20CUT1 | Cái | 46 | 10000 | 1 | Việt Nam
1124 | Q014KM | Qụat hút âm trân không dùng ống - FV - 20CUT1 KM | Cái | 9 | 10000 | 1 | Việt Nam
1125 | Q016 | Quạt hút HV 20 - 2 | Cây | 3 | 10000 | 1 | Việt Nam
1126 | Q017 | Quạt hút phòng tắm dùng với ống - FV - 10BAT1 | Cái | 4 | 10000 | 1 | Việt Nam
1127 | Q018 | Quạt hút HV 25 | Cây | 5 | 10000 | 1 | Việt Nam
1128 | Q019 | Qụat nước cầm tay Nano - F8101 | Cái | 2 | 10000 | 1 | Việt Nam
1129 | Q020 | Quạt ốp tường một chiều - FV - 20AU9 | Cái | 8 | 10000 | 1 | Việt Nam
1130 | Q021 | quạt ốp tường một chiều - FV - 25AL9 | Cái | 14 | 10000 | 1 | Việt Nam
1131 | Q023 | Quạt T2 + T3 | Cây | 2 | 10000 | 1 | Việt Nam
1132 | Q024 | Qụat trần - màu bạc - F - 56MZG - S | Cái | 5 | 10000 | 1 | Việt Nam
1133 | Q025 | Qụat trần - màu vàng ánh kim - F - 56MZG - GO | Cái | 6 | 10000 | 1 | Việt Nam
1134 | Q027 | Quạt trần đảo HR16 | Cây | 21 | 10000 | 1 | Việt Nam
1135 | Q028 | Quạt trần đảo HR1C | Cây | 1 | 10000 | 1 | Việt Nam
1136 | Q029 | Qụat trần hộp số nổi - F - 60MZ2 | Cái | 137 | 10000 | 1 | Việt Nam
1137 | Q029KM | Qụat trần hộp số nổi - F - 60MZ2 KM | Cái | 15 | 10000 | 1 | Việt Nam
1138 | Q032 | Quạt treo | Cây | 9 | 10000 | 1 | Việt Nam
1139 | Q033 | Quạt Hút HV 20 | Cây | 2 | 10000 | 1 | Việt Nam
1140 | Q034 | Qụat treo T2 II ( 2 dây ) | Cây | 21 | 10000 | 1 | Việt Nam
1141 | Q036 | Qụat treo tường, màu xanh | Cái | 1 | 10000 | 1 | Việt Nam
1142 | Q037 | Qụat treo tường, màu xanh | Cái | 2 | 10000 | 1 | Việt Nam
1143 | Q038 | Quạt treo tường màu xám F-409MG | Cái | 6 | 10000 | 1 | Việt Nam
1144 | Q040 | FV-20AL9-Quạt ốp tường 1way có lưới | Cây | 19 | 10000 | 1 | Việt Nam
1145 | Q040KM | FV-20AL9-Quạt ốp tường 1way có lưới KM | Cái | 3 | 10000 | 1 | Việt Nam
1146 | Q041KM | F-409KBE - Quạt đứng, màu ghi KM | Cái | 1 | 10000 | 1 | Việt Nam
1147 | Q042 | Quạt trần có remote 5 cánh-F-60WWK | Cái | 1 | 10000 | 1 | Việt Nam
1148 | Q045 | Quạt S 1 | Cây | 7 | 10000 | 1 | Việt Nam
1149 | Q046 | Quạt bàn B2 | Cây | 8 | 10000 | 1 | Việt Nam
1150 | Q047 | F-409QB-Quạt treo trần , màu xanh | Cái | 2 | 10000 | 1 | Việt Nam
1151 | Q048 | F-409KB-Quạt đứng , màu xanh | Cái | 1 | 10000 | 1 | Việt Nam
1152 | Q049 | F-409QGO-Quạt treo trần , màu vàng kim | Cái | 7 | 10000 | 1 | Việt Nam
1153 | Q051 | FV-25AL9-Quạt ốp tường một chiều , có lưới | Cái | 16 | 10000 | 1 | Việt Nam
1154 | Q052 | FV-17CU7-Quạt hút âm trần dùng với ống dẫn | Cái | 2 | 10000 | 1 | Việt Nam
1155 | Q053 | FV-27CH9-Quạt hút âm trần có ống dẫn | Cái | 1 | 10000 | 1 | Việt Nam
1156 | Q054 | FV-70HQD1-S-Quạt hút khói 70cm, màu bạc | Cái | 1 | 10000 | 1 | Việt Nam
1157 | Q056 | Quạt HM 2 | Cái | 1 | 10000 | 1 | Việt Nam
1158 | Q059 | Quạt hút HV-25-2 | Cây | 2 | 10000 | 1 | Việt Nam
1159 | Q060 | Quạt hút HV-15 - 2 | Cây | 5 | 10000 | 1 | Việt Nam
1160 | Q061 | Quạt HM 1 | Cây | 10 | 10000 | 1 | Việt Nam
1161 | Q062 | F-307KHB-Quạt đứng F307, màu xanh | Cái | 3 | 10000 | 1 | Việt Nam
1162 | Q063 | FV25AU9- Quạt ốp tường 1 chiều | Cái | 8 | 10000 | 1 | Việt Nam
1163 | Q065 | F308NHP- Quạt đứng F308 màu hồng | Cái | 3 | 10000 | 1 | Việt Nam
1164 | Q066 | F-409MB Quạt treo tường màu xanh | Cái | 11 | 10000 | 1 | Việt Nam
1165 | Q067 | Quạt đứng màu xanh Pana | Cây | 1 | 10000 | 1 | Việt Nam
1166 | Q069 | Quạt S2 | Cây | 14 | 10000 | 1 | Việt Nam
1167 | Q072 | Quạt HM4 |  | 5 | 10000 | 1 | Việt Nam
1168 | Q073 | Quạt FV30AL7 pana | Cái | 3 | 10000 | 1 | Việt Nam
1169 | Q074 | Quạt lùa HB14 | Cây | 9 | 10000 | 1 | Việt Nam
1170 | Q076 | Quạt treo L16010 | Cây | 20 | 10000 | 1 | Việt Nam
1171 | Q077 | Quạt treo ASIA L16013 | Cây | 53 | 10000 | 1 | Việt Nam
1172 | Q078 | Quạt lửng A16008 | Cây | 20 | 10000 | 1 | Việt Nam
1173 | Q079 | Quạt bàn Asia B12005 | Cây | 3 | 10000 | 1 | Việt Nam
1174 | Q079KM | Quạt bàn Asia B12005 KM | Cây | 1 | 10000 | 1 | Việt Nam
1175 | Q080 | Quạt hộp F12004 | Cây | 5 | 10000 | 1 | Việt Nam
1176 | Q081 | Quạt hút Asia H10001 | Cây | 1 | 10000 | 1 | Việt Nam
1177 | Q082 | Quạt trần đảo Asia X16001 | Cây | 183 | 10000 | 1 | Việt Nam
1178 | Q085 | Quạt đứng ASIA D16016 | Cây | 3 | 10000 | 1 | Việt Nam
1179 | Q086 | Quạt đứng D18002 | Cây | 40 | 10000 | 1 | Việt Nam
1180 | Q087 | Quạt đứng D18003 | Cây | 4 | 10000 | 1 | Việt Nam
1181 | Q088 | Quạt hộp Asiavina F12001 | Cây | 5 | 10000 | 1 | Việt Nam
1182 | Q090 | Quạt đứng D24001 | Cây | 8 | 10000 | 1 | Việt Nam
1183 | Q091 | Quạt trần cao cấp J48003 | Cây | 18 | 10000 | 1 | Việt Nam
1184 | Q093 | Quạt hút trần Asia V04001 | Cây | 1 | 10000 | 1 | Việt Nam
1185 | Q094 | Quạt trần đảo Asia X16002 | Cây | 12 | 10000 | 1 | Việt Nam
1186 | Q095 | Quạt đứng Asia D18004 | Cây | 4 | 10000 | 1 | Việt Nam
1187 | Q100KM | Quạt treo ASIA L18002 KM | Cái | 17 | 10000 | 1 | Việt Nam
1188 | Q101 | Quạt lửng Asia A16001 | Cây | 8 | 10000 | 1 | Việt Nam
1189 | Q102 | Quạt lửng Asia A16009 | Cây | 5 | 10000 | 1 | Việt Nam
1190 | Q103 | Quạt bàn Asia B16002 | Cây | 3 | 10000 | 1 | Việt Nam
1191 | Q104 | Quạt treo Asia L16006 | Cây | 6 | 10000 | 1 | Việt Nam
1192 | Q106 | Quạt treo Asia L18001 | Cây | 2 | 10000 | 1 | Việt Nam
1193 | Q108 | Quạt treo L24001 | Cây | 10 | 10000 | 1 | Việt Nam
1194 | Q110 | Quạt lửng Asia A16010 | Cây | 7 | 10000 | 1 | Việt Nam
1195 | Q111 | Quạt đứng Asia D16013 | Cây | 2 | 10000 | 1 | Việt Nam
1196 | Q112 | Quạt hút HGT | Cái | 11 | 10000 | 1 | Việt Nam
1197 | Q113 | Quạt treo-L20002 | Cây | 5 | 10000 | 1 | Việt Nam
1198 | Q114 | Quạt đứng - D20002 | Cái | 6 | 10000 | 1 | Việt Nam
1199 | Q115 | Quạt đứng D16011 | Cây | 6 | 10000 | 1 | Việt Nam
1200 | Q116 | Quạt đứng D18005 | Cây | 15 | 10000 | 1 | Việt Nam
1201 | Q117 | Quạt đứng Công Nghiệp SF650-P | Cái | 14 | 10000 | 1 | Việt Nam
1202 | Q118 | Quạt đứng Công Nghiệp SF750-P | Cái | 13 | 10000 | 1 | Việt Nam
1203 | Q119 | Quạt TG tròn VF 50 | Cái | 7 | 10000 | 1 | Việt Nam
1204 | Q120 | Quạt đứng công nghiệp SF500-P | Cái | 20 | 10000 | 1 | Việt Nam
1205 | Q121 | Quạt treo công nghiệp WF500-P | Cái | 11 | 10000 | 1 | Việt Nam
1206 | Q122 | Quạt treo công nghiệp WF650-P | Cái | 14 | 10000 | 1 | Việt Nam
1207 | Q123 | Quạt treo công nghiệp WF750-P | Cái | 19 | 10000 | 1 | Việt Nam
1208 | Q124 | Quạt HB12-1 | Cây | 5 | 10000 | 1 | Việt Nam
1209 | Q125 | Quạt trần ASIA J56003 | Cây | 8 | 10000 | 1 | Việt Nam
1210 | Q127 | Quạt TG tròn VF 40 | Cái | 16 | 10000 | 1 | Việt Nam
1211 | Q129 | Quạt bàn ASIA B08002 | Cây | 1 | 10000 | 1 | Việt Nam
1212 | Q130 | F-409UB-Quạt treo tường, màu xanh | Cái | 1 | 10000 | 1 | Việt Nam
1213 | Q131 | Quạt treo SENKO T823 | Cái | 470 | 10000 | 1 | Việt Nam
1214 | Q132 | Quạt treo SENKO TC826 | Cái | 44 | 10000 | 1 | Việt Nam
1215 | Q133 | Quạt trần đảo SENKO TD105 | Cái | 65 | 10000 | 1 | Việt Nam
1216 | Q134 | Quạt hút SENKO H150 | Cái | 25 | 10000 | 1 | Việt Nam
1217 | Q135 | Quạt hút SENKO H200 | Cái | 30 | 10000 | 1 | Việt Nam
1218 | Q136 | Quạt hút SENKO H250 | Cái | 43 | 10000 | 1 | Việt Nam
1219 | Q137 | Quạt hút âm trần SENKO HT150 | Cái | 6 | 10000 | 1 | Việt Nam
1220 | Q138 | Quạt hút âm trần SENKO HT200 | Cái | 38 | 10000 | 1 | Việt Nam
1221 | Q139 | Quạt hút âm trần SENKO HT250 | Cái | 67 | 10000 | 1 | Việt Nam
1222 | Q142 | Quạt treo SENKO T18 | Cái | 64 | 10000 | 1 | Việt Nam
1223 | Q143 | Quạt treo SENKOTR828 | Cái | 15 | 10000 | 1 | Việt Nam
1224 | Q144 | Quạt treo công nghiệp WF600-P | Cái | 2 | 10000 | 1 | Việt Nam
1225 | Q145 | Quạt đứng SENKO DCN108 ĐEN CAM | Cái | 167 | 10000 | 1 | Việt Nam
1226 | Q146 | Quạt TG tròn VF 60 | Cái | 9 | 10000 | 1 | Việt Nam
1227 | Q148 | Quạt TG tròn VF30 | Cái | 2 | 10000 | 1 | Việt Nam
1228 | Q149 | FV-20RG7-Quạt hút | Cái | 1 | 10000 | 1 | Việt Nam
1229 | Q150 | FV-20RL7-Quạt hút 2 chiều 20W có lưới | Cái | 1 | 10000 | 1 | Việt Nam
1230 | Q151 | F-409UGO-Quạt treo tường, màu vàng kim | Cái | 2 | 10000 | 1 | Việt Nam
1231 | Q152 | Quạt trần 3 cánh C56-GS | Cái | 2 | 10000 | 1 | Việt Nam
1232 | Q154 | Quạt trần ASIA J48004 | Cây | 44 | 10000 | 1 | Việt Nam
1233 | Q156 | Quạt bàn SENKO B113 | Cái | 233 | 10000 | 1 | Việt Nam
1234 | Q157 | Quạt đứng SENKO DCN1808 | Cái | 15 | 10000 | 1 | Việt Nam
1235 | Q158 | Quạt đứng SENKO DTS1607 | Cái | 136 | 10000 | 1 | Việt Nam
1236 | Q159 | Quạt lỡ SENKO LTS1636 | Cái | 100 | 10000 | 1 | Việt Nam
1237 | Q160 | Quạt treo SENKO TC1622 | Cái | 14 | 10000 | 1 | Việt Nam
1238 | Q161 | Quạt treo SENKO TC1626 | Cái | 23 | 10000 | 1 | Việt Nam
1239 | Q162 | Quạt bàn SENKO B813 | Cái | 120 | 10000 | 1 | Việt Nam
1240 | Q163 | Quạt treo SENKO T1688 | Cái | 23 | 10000 | 1 | Việt Nam
1241 | Q164 | Quạt đứng SENKO DH873 | Cái | 20 | 10000 | 1 | Việt Nam
1242 | Q165 | Quạt thông gió âm trần, 210m3/h EX-15SCT | Cái | 10 | 10000 | 1 | Việt Nam
1243 | Q166 | Quạt đứng SENKO DR1608 | Cái | 4 | 10000 | 1 | Việt Nam
1244 | Q167 | Quạt bàn đảo SENKO BD230 | Cái | 125 | 10000 | 1 | Việt Nam
1245 | Q168 | Quạt bàn đảo SENKO BD850 | Cái | 20 | 10000 | 1 | Việt Nam
1246 | Q169 | Quạt bàn đảo SENKO BD860 | Cái | 118 | 10000 | 1 | Việt Nam
1247 | Q170 | Quạt đứng SENKO DTS107 | Cái | 177 | 10000 | 1 | Việt Nam
1248 | Q171 | Quạt lở SENKO LTS106A đen cam | Cái | 189 | 10000 | 1 | Việt Nam
1249 | Q172 | Quạt treo SENKO TC16 | Cái | 210 | 10000 | 1 | Việt Nam
1250 | Q173 | Quạt bàn SENKO B102 | Cái | 130 | 10000 | 1 | Việt Nam
1251 | Q174 | Quạt bàn SENKO B118 XI | Cái | 30 | 10000 | 1 | Việt Nam
1252 | Q175 | Quạt bàn SENKO BX1282 | Cái | 112 | 10000 | 1 | Việt Nam
1253 | Q176 | Qụat trần hộp số nổi ( ty ngắn) - F - 60MZ2-S | Cái | 53 | 10000 | 1 | Việt Nam
1254 | Q177 | Quạt lở SENKO LS103 | Cái | 77 | 10000 | 1 | Việt Nam
1255 | Q178 | Quạt lở SENKO L1338 | Cái | 60 | 10000 | 1 | Việt Nam
1256 | Q179 | Quạt TG vuông RF40 | Cái | 5 | 10000 | 1 | Việt Nam
1257 | Q180 | Quạt đứng SENKO DD868 | Cái | 4 | 10000 | 1 | Việt Nam
1258 | Q181 | Quạt hút công nghiệp 39w FV-25GS4 Panasonic | Cái | 1 | 10000 | 1 | Việt Nam
1259 | Q182 | FV-24CH7-Quạt hút âm trần dùng với ống dẫn | Cái | 7 | 10000 | 1 | Việt Nam
1260 | Q183 | Quạt treo SENKO TC1886 | Cái | 20 | 10000 | 1 | Việt Nam
1261 | R006 | Remote F56MPG | Cái | 8 | 10000 | 1 | Việt Nam
1262 | R007 | Relay nhiệt THP20 TAS | Cái | 1 | 10000 | 1 | Việt Nam
1263 | R008 | Relay nhiệt THP12 S | Cái | 2 | 10000 | 1 | Việt Nam
1264 | R011 | TH-120TAV - Relay nhiệt 120-200A | Cái | 1 | 10000 | 1 | Việt Nam
1265 | R012 | P0R-A1205-Ron cho nắp cánh bơm | Cái | 20 | 10000 | 1 | Việt Nam
1266 | R013 | CR0MP200JA0Z-Rotor cho bơm | Cái | 7 | 10000 | 1 | Việt Nam
1267 | S001 | SC - 4 - 1AC 220V1A ( 22A ) | Cái | 2 | 10000 | 1 | Việt Nam
1268 | S002 | SC - OAC 220V 13A | Cái | 12 | 10000 | 1 | Việt Nam
1269 | S004 | Súng bắn keo nhiệt điện Crownman 1725002 40W | Cái | 7 | 10000 | 1 | Việt Nam
1270 | S005 | Súng bắn keo nhiệt điện Crownman 1725001 15W | Cái | 12 | 10000 | 1 | Việt Nam
1271 | T002 | TL - D 36W/54 - 765SL/25 | Cái | 2875 | 10000 | 1 | Việt Nam
1272 | T009 | Tủ điện kim loại chứa 13 module - FDP 113 | Cái | 61 | 10000 | 1 | Việt Nam
1273 | T010 | Tủ điện kim loại chứa 18 module FDP 118 - FDP118 | Cái | 8 | 10000 | 1 | Việt Nam
1274 | T012 | Tủ điện kim lọai chứa 6 module FDP 106 - FDP106 | Cái | 46 | 10000 | 1 | Việt Nam
1275 | T013 | Tủ điện vỏ kim lọai chứa 2 module FDP 102 - FDP102 | Cái | 81 | 10000 | 1 | Việt Nam
1276 | T015 | Tủ điện vỏ kim lọai chứa 4 module FDP 104 - FDP 104 | Cái | 116 | 10000 | 1 | Việt Nam
1277 | T017 | Tủ điện vỏ kim lọai chứa 9 module FDP 109 - FDP 109 | Cái | 79 | 10000 | 1 | Việt Nam
1278 | T020 | Tủ điện vỏ kim loại chứa 3 module FDP103 | Cái | 25 | 10000 | 1 | Việt Nam
1279 | T021 | Bóng đèn HQ T8 TL-D 18W 756 1SG/30 | Cái | 4450 | 10000 | 1 | Việt Nam
1280 | T027 | Hộp chứa 6at EM6PL | Cái | 40 | 10000 | 1 | Việt Nam
1281 | T028 | FBD401-Hộp 4 nhánh dùng cho CB tép | Cái | 10 | 10000 | 1 | Việt Nam
1282 | T029 | FBD601-Hộp phân phối 6 nhánh | Cái | 5 | 10000 | 1 | Việt Nam
1283 | T039 | FDP124-Tủ điện võ kim loại chứa 24 module | Cái | 5 | 10000 | 1 | Việt Nam
1284 | T042 | Tăng phô 40W Paragon | Cái | 2 | 10000 | 1 | Việt Nam
1285 | T043 | Tiếp điểm phụ GVAD0101 | Cái | 3 | 10000 | 1 | Việt Nam
1286 | T049 | Tụ điện 25/30KVAR 440V | Cái | 2 | 10000 | 1 | Việt Nam
1287 | T050 | Tụ bù 30 3KVAR 440V | Cái | 1 | 10000 | 1 | Việt Nam
1288 | T051 | Tụ bù 33 9/40 7KVAR 480V | Cái | 1 | 10000 | 1 | Việt Nam
1289 | T052 | Tủ 9 EMC9PL | Cái | 9 | 10000 | 1 | Việt Nam
1290 | T053 | Tủ điện nổi MIP12106 | Cái | 1 | 10000 | 1 | Việt Nam
1291 | T054 | Tụ bù 3 pha 10Kva, 440V | Cái | 2 | 10000 | 1 | Việt Nam
1292 | T055 | Tụ bù 3 pha 20Kvar, 440V | Cái | 1 | 10000 | 1 | Việt Nam
1293 | T056 | Tụ bù 3 pha 30Kvar, 440V | Cái | 2 | 10000 | 1 | Việt Nam
1294 | T057 | Tụ bù 3 pha 40Kvar, 440V | Cái | 1 | 10000 | 1 | Việt Nam
1295 | T059 | Tăng phô 250w Philips | Cái | 7 | 10000 | 1 | Việt Nam
1296 | T060 | Tụ philip | Cái | 9 | 10000 | 1 | Việt Nam
1297 | T062 | Tăng phô 150w sodium Philip | Cái | 2 | 10000 | 1 | Việt Nam
1298 | T063 | Tụ 150w sodium Philip | Cái | 3 | 10000 | 1 | Việt Nam
1299 | T064 | Tụ bù BLRCS303A364B44 | Cái | 10 | 10000 | 1 | Việt Nam
1300 | T065 | WTKG2311 - Thiết bị cảm ứng gắn trần 3A 220V | Cái | 4 | 10000 | 1 | Việt Nam
1301 | T066 | Trụ đèn tròn 6m | Trụ | 5 | 10000 | 1 | Việt Nam
1302 | T067 | Trụ đèn tròn 9m | Trụ | 1 | 10000 | 1 | Việt Nam
1303 | T068 | Tụ bù 25/30Kvar 440v | Cái | 4 | 10000 | 1 | Việt Nam
1304 | T069 | Tụ bù 30.3Kvar 440v | Cái | 2 | 10000 | 1 | Việt Nam
1305 | T073 | Tủ chống thấm CK0 | Cái | 1 | 10000 | 1 | Việt Nam
1306 | T084 | Tủ 17 - EMC17PL | Cái | 3 | 10000 | 1 | Việt Nam
1307 | T090 | Thẻ từ SKT 501 | Cái | 50 | 10000 | 1 | Việt Nam
1308 | T091 | Tụ bù 3P 15Kvar | Cái | 2 | 10000 | 1 | Việt Nam
1309 | T092 | Tụ bù 3P 25Kvar | Cái | 1 | 10000 | 1 | Việt Nam
1310 | T093 | Tụ bù 3P 50Kvar | Cái | 2 | 10000 | 1 | Việt Nam
1311 | T094 | EMC13PL-Tủ điện kim loại 13 modun Schneider | Cái | 5 | 10000 | 1 | Việt Nam
1312 | T097KM | THOSU-Thố sứ Minh Long 18 cm KM | Cái | 1 | 10000 | 1 | Việt Nam
1313 | T098 | Tuốc nơ vít 31 trong 1 Crownman 0605602 | Cái | 2 | 10000 | 1 | Việt Nam
1314 | T099 | Tuốc nơ vít Crownman 0600005 5.0 x 100mm | Cái | 12 | 10000 | 1 | Việt Nam
1315 | T100 | Tuốc nơ vít Crownman 0600006 5.0 x 150mm | Cái | 12 | 10000 | 1 | Việt Nam
1316 | T101 | Tuốc nơ vít 6 trong 1 Crownman 0606001 | Cái | 2 | 10000 | 1 | Việt Nam
1317 | T102 | Tuốc nơ vít 9 trong 1 Crownman 0605603 | Cái | 2 | 10000 | 1 | Việt Nam
1318 | T103 | Tuốc nơ vít Crownman 0600010 6.0 x 150mm | Cái | 12 | 10000 | 1 | Việt Nam
1319 | T104 | Tuốc nơ vít Crownman 0600015 PH.0 x 100mm | Cái | 12 | 10000 | 1 | Việt Nam
1320 | T105 | Tuốc nơ vít Crownman 0600017 PH.1 x 100mm | Cái | 12 | 10000 | 1 | Việt Nam
1321 | T106 | Tuốc nơ vít Crownman 0600018 PH.1 x 150mm | Cái | 12 | 10000 | 1 | Việt Nam
1322 | T107 | Tủ lắp nổi CKE 5-10 | Cái | 9 | 10000 | 1 | Việt Nam
1323 | T108 | EZ9E0108 Tủ nhựa easy 8 line | Cái | 10 | 10000 | 1 | Việt Nam
1324 | T109 | EZ9E0112 Tủ điện nhựa easy 12 line | Cái | 10 | 10000 | 1 | Việt Nam
1325 | T110 | Tủ lắp nổi CKE1+3 | Cái | 0 | 10000 | 1 | Việt Nam
1326 | T111 | Tủ lắp nổi CKE6+3 | Cái | 0 | 10000 | 1 | Việt Nam
1327 | V001 | PVL-F1205-Van 1 chiều (mã cũ: WPA06) | Cái | 10 | 10000 | 1 | Việt Nam
1328 | V008 | VCmt 3 X 1.5 Thành Công | Cái | 60 | 10000 | 1 | Việt Nam
1329 | V010 | Vật tư phụ | Lô | 1 | 10000 | 1 | Việt Nam